## Krycí list rozpočtu
Krycí list slepého rozpočtu
Název stavby: |  | Vestavba odborné učebny v bývalé uhelně ZŠ Vl. Menšíka, Ivančice |  | Objednatel: | Město Ivančice Město Ivančice |  | IČO/DIČ: | 002 81 85/
Druh stavby: |  | Občanská vybavenost |  | Projektant: | Tomáš Sýkora |  | IČO/DIČ: | 73313190/CZ7712155616
Lokalita: |  | Parcela č. 57, k.ú. Ivančice [655724] |  | Zhotovitel: |  |  | IČO/DIČ:
Začátek výstavby: |  |  |  | Konec výstavby: |  |  | Položek: | 273
JKSO: |  | 8013212 |  | Zpracoval: | Tomáš Sýkora |  | Datum: | 13.05.2026
Rozpočtové náklady v Kč
A | Základní rozpočtové náklady |  | B | Doplňkové náklady |  | C | Náklady na umístění stavby (NUS)
HSV | Dodávky | 0 | Práce přesčas |  | 0 | Zařízení staveniště |  | 0
| Montáž | 0 | Bez pevné podl. |  | 0 | Mimostav. doprava |  | 0
PSV | Dodávky | 0 | Kulturní památka |  | 0 | Územní vlivy |  | 0
| Montáž | 0 |  |  |  | Provozní vlivy |  | 0
"M" | Dodávky | 0 |  |  |  | Ostatní |  | 0
| Montáž | 0 |  |  |  | NUS z rozpočtu |  | 0
Ostatní materiál |  | 0
Přesun hmot a sutí |  | 0
ZRN celkem |  | 0 | DN celkem |  | 0 | NUS celkem |  | 0
|  |  | DN celkem z obj. |  | 0 | NUS celkem z obj. |  | 0
[6 empty] | VORN celkem |  | 0
[6 empty] | VORN celkem z obj. |  | 0
Základ 0% |  | 0
Základ 12% |  | 0 | DPH 12% |  | 0 | Celkem bez DPH |  | 0
Základ 21% |  | 0 | DPH 21% |  | 0 | Celkem včetně DPH |  | 0
Projektant |  |  | Objednatel |  |  | Zhotovitel
Datum, razítko a podpis |  |  | Datum, razítko a podpis |  |  | Datum, razítko a podpis
Poznámka:

## Stavební rozpočet - součet
Slepý stavební rozpočet - rekapitulace
Název stavby: |  | Vestavba odborné učebny v bývalé uhelně ZŠ Vl. Menšíka, Ivančice | Doba výstavby: |  | Objednatel: | Město Ivančice Město Ivančice
Druh stavby: |  | Občanská vybavenost | Začátek výstavby: |  | Projektant: | Tomáš Sýkora
Lokalita: |  | Parcela č. 57, k.ú. Ivančice [655724] | Konec výstavby: |  | Zhotovitel:
Zpracoval: |  | Tomáš Sýkora | Zpracováno dne: | 13.05.2026 | Zpracováno dne: | 13.05.2026
Objekt | Kód | Zkrácený popis |  | Náklady (Kč) - dodávka | Náklady (Kč) - Montáž | Náklady (Kč) - celkem
O_01 |  | STAVBA |  | 0 | 0 | 0 | F | 0
O_01 | 11 | Přípravné a přidružené práce |  | 0 | 0 | 0 | T | 0
O_01 | 31 | Zdi podpěrné a volné |  | 0 | 0 | 0 | T | 0
O_01 | 34 | Stěny a příčky |  | 0 | 0 | 0 | T | 0
O_01 | 41 | Stropy a stropní konstrukce (pro pozemní stavby) |  | 0 | 0 | 0 | T | 0
O_01 | 59 | Kryty pozemních komunikací, letišť a ploch dlážděných (předlažby) |  | 0 | 0 | 0 | T | 0
O_01 | 60 | Omítky ze suchých směsí |  | 0 | 0 | 0 | T | 0
O_01 | 61 | Úprava povrchů vnitřní |  | 0 | 0 | 0 | T | 0
O_01 | 62 | Úprava povrchů vnější |  | 0 | 0 | 0 | T | 0
O_01 | 63 | Podlahy a podlahové konstrukce |  | 0 | 0 | 0 | T | 0
O_01 | 64 | Výplně otvorů |  | 0 | 0 | 0 | T | 0
O_01 | 90 | Hodinové zúčtovací sazby (HZS) |  | 0 | 0 | 0 | T | 0
O_01 | 94 | Lešení a stavební výtahy |  | 0 | 0 | 0 | T | 0
O_01 | 95 | Různé dokončovací konstrukce a práce na pozemních stavbách |  | 0 | 0 | 0 | T | 0
O_01 | 96 | Bourání konstrukcí |  | 0 | 0 | 0 | T | 0
O_01 | 97 | Prorážení otvorů a ostatní bourací práce |  | 0 | 0 | 0 | T | 0
O_01 | S | Přesuny sutí |  | 0 | 0 | 0 | T | 0
O_01 | 711 | Izolace proti vodě |  | 0 | 0 | 0 | T | 0
O_01 | 713 | Izolace tepelné |  | 0 | 0 | 0 | T | 0
O_01 | 764 | Konstrukce klempířské |  | 0 | 0 | 0 | T | 0
O_01 | 766 | Konstrukce truhlářské |  | 0 | 0 | 0 | T | 0
O_01 | 767 | Konstrukce doplňkové stavební (zámečnické) |  | 0 | 0 | 0 | T | 0
O_01 | 771 | Podlahy z dlaždic |  | 0 | 0 | 0 | T | 0
O_01 | 776 | Podlahy povlakové |  | 0 | 0 | 0 | T | 0
O_01 | 777 | Podlahy ze syntetických hmot |  | 0 | 0 | 0 | T | 0
O_01 | 781 | Obklady (keramické) |  | 0 | 0 | 0 | T | 0
O_01 | 784 | Malby |  | 0 | 0 | 0 | T | 0
O_01 | 786 | Čalounické úpravy |  | 0 | 0 | 0 | T | 0
O_01 | M000VD | Preambule |  | 0 | 0 | 0 | T | 0
O_01 | M46 | Zemní práce při montážích |  | 0 | 0 | 0 | T | 0
O_01 | VORN | Vedlejší a ostatní rozpočtové náklady |  | 0 | 0 | 0 | F | 0
O_01 | 01VRN | Průzkumy, geodetické a projektové práce |  | 0 | 0 | 0 | T | 0
O_01 | 03VRN | Zařízení staveniště |  | 0 | 0 | 0 | T | 0
O_01 | 04VRN | Inženýrské činnosti |  | 0 | 0 | 0 | T | 0
O_02 |  | TOPENÍ |  | 0 | 0 | 0 | F | 0
O_02 |  | Ostatní položky práce |  | 0 | 0 | 0 | T | 0
O_02 | 713 | Izolace tepelné |  | 0 | 0 | 0 | T | 0
O_02 | 733 | Rozvod potrubí |  | 0 | 0 | 0 | T | 0
O_02 | 734 | Armatury |  | 0 | 0 | 0 | T | 0
O_02 | 735 | Otopná tělesa |  | 0 | 0 | 0 | T | 0
O_02 | 767 | Konstrukce doplňkové stavební (zámečnické) |  | 0 | 0 | 0 | T | 0
O_02 | 783 | Nátěry |  | 0 | 0 | 0 | T | 0
O_02 | H713 | Izolace tepelné |  | 0 | 0 | 0 | T | 0
O_02 | H733 | Rozvod potrubí |  | 0 | 0 | 0 | T | 0
O_02 | H734 | Armatury |  | 0 | 0 | 0 | T | 0
O_02 | H735 | Otopná tělesa |  | 0 | 0 | 0 | T | 0
O_02 | H767 | Konstrukce doplňkové stavební (zámečnické) |  | 0 | 0 | 0 | T | 0
O_03 |  | ZTI |  | 0 | 0 | 0 | F | 0
O_03 |  | Ostatní položky práce |  | 0 | 0 | 0 | T | 0
O_03 | 721 | Vnitřní kanalizace |  | 0 | 0 | 0 | T | 0
O_03 | 722 | Vnitřní vodovod |  | 0 | 0 | 0 | T | 0
O_03 | 723 | Vnitřní plynovod |  | 0 | 0 | 0 | T | 0
O_03 | 725 | Zařizovací předměty |  | 0 | 0 | 0 | T | 0
O_03 | 767 | Konstrukce doplňkové stavební (zámečnické) |  | 0 | 0 | 0 | T | 0
O_03 | 783 | Nátěry |  | 0 | 0 | 0 | T | 0
O_03 | H721 | Vnitřní kanalizace |  | 0 | 0 | 0 | T | 0
O_03 | H722 | Vnitřní vodovod |  | 0 | 0 | 0 | T | 0
O_03 | H723 | Vnitřní plynovod |  | 0 | 0 | 0 | T | 0
O_03 | H725 | Zařizovací předměty |  | 0 | 0 | 0 | T | 0
O_03 | H767 | Konstrukce doplňkové stavební (zámečnické) |  | 0 | 0 | 0 | T | 0
O_04 |  | SILNOPROUD |  | 0 | 0 | 0 | F | 0
O_04 | M21 | Elektromontáže |  | 0 | 0 | 0 | T | 0
[5 empty] | Celkem: | 0

## VORN (hidden)
Vedlejší a ostatní rozpočtové náklady
Název stavby: | Vestavba odborné učebny v bývalé uhelně ZŠ Vl. Menšíka, Ivančice | Objednatel: | Město Ivančice Město Ivančice |  | IČO/DIČ: | 002 81 85/
Druh stavby: | Občanská vybavenost | Projektant: | Tomáš Sýkora |  | IČO/DIČ: | 73313190/CZ7712155616
Lokalita: | Parcela č. 57, k.ú. Ivančice [655724] | Zhotovitel: |  |  | IČO/DIČ:
Začátek výstavby: |  | Konec výstavby: |  |  | Položek: | 273
JKSO: | 8013212 | Zpracoval: | Tomáš Sýkora |  | Datum: | 13.05.2026
Vedlejší rozpočtové náklady VRN
Doplňkové náklady DN |  |  | Kč | % | Základna | Kč
Práce přesčas |  |  | 0 |  |  | 0
Bez pevné podl. |  |  | 0 |  |  | 0
Kulturní památka |  |  | 0 |  |  | 0
Celkem DN | [5 empty] | 0
Náklady na umístění stavby (NUS) |  |  | Kč | % | Základna | Kč
Zařízení staveniště |  |  | 0 |  |  | 0
Mimostav. doprava |  |  | 0 |  |  | 0
Územní vlivy |  |  | 0 |  |  | 0
Provozní vlivy |  |  | 0 |  |  | 0
Ostatní |  |  | 0 |  |  | 0
NUS z rozpočtu |  |  | 0 |  |  | 0
Celkem NUS | [5 empty] | 0
Celkem VRN |  |  | 0
Vedlejší a ostatní rozpočtové náklady VORN
Ostatní rozpočtové náklady (VORN) |  |  | Kč | % | Základna | Kč
Průzkumy, geodetické a projektové práce |  |  | 0 |  |  | 0
Příprava staveniště |  |  | 0 |  |  | 0
Zařízení staveniště |  |  | 0 |  |  | 0
Inženýrské činnosti |  |  | 0 |  |  | 0
Finanční náklady |  |  | 0 |  |  | 0
Územní vlivy |  |  | 0 |  |  | 0
Provozní vlivy |  |  | 0 |  |  | 0
Náklady na pracovníky |  |  | 0 |  |  | 0
Ostatní náklady |  |  | 0 |  |  | 0
Vlastní VORN |  |  | 0 |  |  | 0
Celkem VORN | [5 empty] | 0

## Krycí list rozpočtu (O_01)
Krycí list slepého rozpočtu (O_01 - STAVBA)
Název stavby: |  | Vestavba odborné učebny v bývalé uhelně ZŠ Vl. Menšíka, Ivančice |  | Objednatel: | Město Ivančice Město Ivančice |  | IČO/DIČ: | 002 81 85/
Druh stavby: |  | Občanská vybavenost |  | Projektant: | Tomáš Sýkora |  | IČO/DIČ: | 73313190/CZ7712155616
Lokalita: |  | Parcela č. 57, k.ú. Ivančice [655724] |  | Zhotovitel: |  |  | IČO/DIČ:
Začátek výstavby: |  |  |  | Konec výstavby: |  |  | Položek: | 130
JKSO: |  | 8013212 |  | Zpracoval: | Tomáš Sýkora |  | Datum: | 13.05.2026
Rozpočtové náklady v Kč
A | Základní rozpočtové náklady |  | B | Doplňkové náklady |  | C | Náklady na umístění stavby (NUS)
HSV | Dodávky | 0 | Práce přesčas |  | 0 | Zařízení staveniště |  | 0
| Montáž | 0 | Bez pevné podl. |  | 0 | Mimostav. doprava |  | 0
PSV | Dodávky | 0 | Kulturní památka |  | 0 | Územní vlivy |  | 0
| Montáž | 0 |  |  |  | Provozní vlivy |  | 0
"M" | Dodávky | 0 |  |  |  | Ostatní |  | 0
| Montáž | 0 |  |  |  | NUS z rozpočtu |  | 0
Ostatní materiál |  | 0
Přesun hmot a sutí |  | 0
ZRN celkem |  | 0 | DN celkem |  | 0 | NUS celkem |  | 0
[6 empty] | VORN celkem |  | 0
Základ 0% |  | 0
Základ 12% |  | 0 | DPH 12% |  | 0 | Celkem bez DPH |  | 0
Základ 21% |  | 0 | DPH 21% |  | 0 | Celkem včetně DPH |  | 0
Projektant |  |  | Objednatel |  |  | Zhotovitel
Datum, razítko a podpis |  |  | Datum, razítko a podpis |  |  | Datum, razítko a podpis
Poznámka:

## VORN objektu (O_01) (hidden)
Vedlejší a ostatní rozpočtové náklady (O_01 - STAVBA)
Název stavby: | Vestavba odborné učebny v bývalé uhelně ZŠ Vl. Menšíka, Ivančice | Objednatel: | Město Ivančice Město Ivančice |  | IČO/DIČ: | 002 81 85/
Druh stavby: | Občanská vybavenost | Projektant: | Tomáš Sýkora |  | IČO/DIČ: | 73313190/CZ7712155616
Lokalita: | Parcela č. 57, k.ú. Ivančice [655724] | Zhotovitel: |  |  | IČO/DIČ:
Začátek výstavby: |  | Konec výstavby: |  |  | Položek: | 130
JKSO: | 8013212 | Zpracoval: | Tomáš Sýkora |  | Datum: | 13.05.2026
Vedlejší rozpočtové náklady VRN
Doplňkové náklady DN |  |  | Kč | % | Základna | Kč
Práce přesčas |  |  | 0 |  |  | 0
Bez pevné podl. |  |  | 0 |  |  | 0
Kulturní památka |  |  | 0 |  |  | 0
Celkem DN | [5 empty] | 0
Náklady na umístění stavby (NUS) |  |  | Kč | % | Základna | Kč
Zařízení staveniště |  |  | 0 |  |  | 0
Mimostav. doprava |  |  | 0 |  |  | 0
Územní vlivy |  |  | 0 |  |  | 0
Provozní vlivy |  |  | 0 |  |  | 0
Ostatní |  |  | 0 |  |  | 0
NUS z rozpočtu |  |  | 0 |  |  | 0
Celkem NUS | [5 empty] | 0
Celkem VRN |  |  | 0
Vedlejší a ostatní rozpočtové náklady VORN
Ostatní rozpočtové náklady (VORN) |  |  | Kč | % | Základna | Kč
Průzkumy, geodetické a projektové práce |  |  | 0 |  |  | 0
Příprava staveniště |  |  | 0 |  |  | 0
Zařízení staveniště |  |  | 0 |  |  | 0
Inženýrské činnosti |  |  | 0 |  |  | 0
Finanční náklady |  |  | 0 |  |  | 0
Územní vlivy |  |  | 0 |  |  | 0
Provozní vlivy |  |  | 0 |  |  | 0
Náklady na pracovníky |  |  | 0 |  |  | 0
Ostatní náklady |  |  | 0 |  |  | 0
Vlastní VORN |  |  | 0 |  |  | 0
Celkem VORN | [5 empty] | 0

## Krycí list rozpočtu (O_02)
Krycí list slepého rozpočtu (O_02 - TOPENÍ)
Název stavby: |  | Vestavba odborné učebny v bývalé uhelně ZŠ Vl. Menšíka, Ivančice |  | Objednatel: | Město Ivančice Město Ivančice |  | IČO/DIČ: | 002 81 85/
Druh stavby: |  | Občanská vybavenost |  | Projektant: | Tomáš Sýkora |  | IČO/DIČ: | 73313190/CZ7712155616
Lokalita: |  | Parcela č. 57, k.ú. Ivančice [655724] |  | Zhotovitel: |  |  | IČO/DIČ:
Začátek výstavby: |  |  |  | Konec výstavby: |  |  | Položek: | 36
JKSO: |  | 8013212 |  | Zpracoval: | Tomáš Sýkora |  | Datum: | 13.05.2026
Rozpočtové náklady v Kč
A | Základní rozpočtové náklady |  | B | Doplňkové náklady |  | C | Náklady na umístění stavby (NUS)
HSV | Dodávky | 0 | Práce přesčas |  | 0 | Zařízení staveniště |  | 0
| Montáž | 0 | Bez pevné podl. |  | 0 | Mimostav. doprava |  | 0
PSV | Dodávky | 0 | Kulturní památka |  | 0 | Územní vlivy |  | 0
| Montáž | 0 |  |  |  | Provozní vlivy |  | 0
"M" | Dodávky | 0 |  |  |  | Ostatní |  | 0
| Montáž | 0 |  |  |  | NUS z rozpočtu |  | 0
Ostatní materiál |  | 0
Přesun hmot a sutí |  | 0
ZRN celkem |  | 0 | DN celkem |  | 0 | NUS celkem |  | 0
[6 empty] | VORN celkem |  | 0
Základ 0% |  | 0
Základ 12% |  | 0 | DPH 12% |  | 0 | Celkem bez DPH |  | 0
Základ 21% |  | 0 | DPH 21% |  | 0 | Celkem včetně DPH |  | 0
Projektant |  |  | Objednatel |  |  | Zhotovitel
Datum, razítko a podpis |  |  | Datum, razítko a podpis |  |  | Datum, razítko a podpis
Poznámka:

## VORN objektu (O_02) (hidden)
Vedlejší a ostatní rozpočtové náklady (O_02 - TOPENÍ)
Název stavby: | Vestavba odborné učebny v bývalé uhelně ZŠ Vl. Menšíka, Ivančice | Objednatel: | Město Ivančice Město Ivančice |  | IČO/DIČ: | 002 81 85/
Druh stavby: | Občanská vybavenost | Projektant: | Tomáš Sýkora |  | IČO/DIČ: | 73313190/CZ7712155616
Lokalita: | Parcela č. 57, k.ú. Ivančice [655724] | Zhotovitel: |  |  | IČO/DIČ:
Začátek výstavby: |  | Konec výstavby: |  |  | Položek: | 36
JKSO: | 8013212 | Zpracoval: | Tomáš Sýkora |  | Datum: | 13.05.2026
Vedlejší rozpočtové náklady VRN
Doplňkové náklady DN |  |  | Kč | % | Základna | Kč
Práce přesčas |  |  | 0 |  |  | 0
Bez pevné podl. |  |  | 0 |  |  | 0
Kulturní památka |  |  | 0 |  |  | 0
Celkem DN | [5 empty] | 0
Náklady na umístění stavby (NUS) |  |  | Kč | % | Základna | Kč
Zařízení staveniště |  |  | 0 |  |  | 0
Mimostav. doprava |  |  | 0 |  |  | 0
Územní vlivy |  |  | 0 |  |  | 0
Provozní vlivy |  |  | 0 |  |  | 0
Ostatní |  |  | 0 |  |  | 0
NUS z rozpočtu |  |  | 0 |  |  | 0
Celkem NUS | [5 empty] | 0
Celkem VRN |  |  | 0
Vedlejší a ostatní rozpočtové náklady VORN
Ostatní rozpočtové náklady (VORN) |  |  | Kč | % | Základna | Kč
Průzkumy, geodetické a projektové práce |  |  | 0 |  |  | 0
Příprava staveniště |  |  | 0 |  |  | 0
Zařízení staveniště |  |  | 0 |  |  | 0
Inženýrské činnosti |  |  | 0 |  |  | 0
Finanční náklady |  |  | 0 |  |  | 0
Územní vlivy |  |  | 0 |  |  | 0
Provozní vlivy |  |  | 0 |  |  | 0
Náklady na pracovníky |  |  | 0 |  |  | 0
Ostatní náklady |  |  | 0 |  |  | 0
Vlastní VORN |  |  | 0 |  |  | 0
Celkem VORN | [5 empty] | 0

## Krycí list rozpočtu (O_03)
Krycí list slepého rozpočtu (O_03 - ZTI)
Název stavby: |  | Vestavba odborné učebny v bývalé uhelně ZŠ Vl. Menšíka, Ivančice |  | Objednatel: | Město Ivančice Město Ivančice |  | IČO/DIČ: | 002 81 85/
Druh stavby: |  | Občanská vybavenost |  | Projektant: | Tomáš Sýkora |  | IČO/DIČ: | 73313190/CZ7712155616
Lokalita: |  | Parcela č. 57, k.ú. Ivančice [655724] |  | Zhotovitel: |  |  | IČO/DIČ:
Začátek výstavby: |  |  |  | Konec výstavby: |  |  | Položek: | 62
JKSO: |  | 8013212 |  | Zpracoval: | Tomáš Sýkora |  | Datum: | 13.05.2026
Rozpočtové náklady v Kč
A | Základní rozpočtové náklady |  | B | Doplňkové náklady |  | C | Náklady na umístění stavby (NUS)
HSV | Dodávky | 0 | Práce přesčas |  | 0 | Zařízení staveniště |  | 0
| Montáž | 0 | Bez pevné podl. |  | 0 | Mimostav. doprava |  | 0
PSV | Dodávky | 0 | Kulturní památka |  | 0 | Územní vlivy |  | 0
| Montáž | 0 |  |  |  | Provozní vlivy |  | 0
"M" | Dodávky | 0 |  |  |  | Ostatní |  | 0
| Montáž | 0 |  |  |  | NUS z rozpočtu |  | 0
Ostatní materiál |  | 0
Přesun hmot a sutí |  | 0
ZRN celkem |  | 0 | DN celkem |  | 0 | NUS celkem |  | 0
[6 empty] | VORN celkem |  | 0
Základ 0% |  | 0
Základ 12% |  | 0 | DPH 12% |  | 0 | Celkem bez DPH |  | 0
Základ 21% |  | 0 | DPH 21% |  | 0 | Celkem včetně DPH |  | 0
Projektant |  |  | Objednatel |  |  | Zhotovitel
Datum, razítko a podpis |  |  | Datum, razítko a podpis |  |  | Datum, razítko a podpis
Poznámka:

## VORN objektu (O_03) (hidden)
Vedlejší a ostatní rozpočtové náklady (O_03 - ZTI)
Název stavby: | Vestavba odborné učebny v bývalé uhelně ZŠ Vl. Menšíka, Ivančice | Objednatel: | Město Ivančice Město Ivančice |  | IČO/DIČ: | 002 81 85/
Druh stavby: | Občanská vybavenost | Projektant: | Tomáš Sýkora |  | IČO/DIČ: | 73313190/CZ7712155616
Lokalita: | Parcela č. 57, k.ú. Ivančice [655724] | Zhotovitel: |  |  | IČO/DIČ:
Začátek výstavby: |  | Konec výstavby: |  |  | Položek: | 62
JKSO: | 8013212 | Zpracoval: | Tomáš Sýkora |  | Datum: | 13.05.2026
Vedlejší rozpočtové náklady VRN
Doplňkové náklady DN |  |  | Kč | % | Základna | Kč
Práce přesčas |  |  | 0 |  |  | 0
Bez pevné podl. |  |  | 0 |  |  | 0
Kulturní památka |  |  | 0 |  |  | 0
Celkem DN | [5 empty] | 0
Náklady na umístění stavby (NUS) |  |  | Kč | % | Základna | Kč
Zařízení staveniště |  |  | 0 |  |  | 0
Mimostav. doprava |  |  | 0 |  |  | 0
Územní vlivy |  |  | 0 |  |  | 0
Provozní vlivy |  |  | 0 |  |  | 0
Ostatní |  |  | 0 |  |  | 0
NUS z rozpočtu |  |  | 0 |  |  | 0
Celkem NUS | [5 empty] | 0
Celkem VRN |  |  | 0
Vedlejší a ostatní rozpočtové náklady VORN
Ostatní rozpočtové náklady (VORN) |  |  | Kč | % | Základna | Kč
Průzkumy, geodetické a projektové práce |  |  | 0 |  |  | 0
Příprava staveniště |  |  | 0 |  |  | 0
Zařízení staveniště |  |  | 0 |  |  | 0
Inženýrské činnosti |  |  | 0 |  |  | 0
Finanční náklady |  |  | 0 |  |  | 0
Územní vlivy |  |  | 0 |  |  | 0
Provozní vlivy |  |  | 0 |  |  | 0
Náklady na pracovníky |  |  | 0 |  |  | 0
Ostatní náklady |  |  | 0 |  |  | 0
Vlastní VORN |  |  | 0 |  |  | 0
Celkem VORN | [5 empty] | 0

## Krycí list rozpočtu (O_04)
Krycí list slepého rozpočtu (O_04 - SILNOPROUD)
Název stavby: |  | Vestavba odborné učebny v bývalé uhelně ZŠ Vl. Menšíka, Ivančice |  | Objednatel: | Město Ivančice Město Ivančice |  | IČO/DIČ: | 002 81 85/
Druh stavby: |  | Občanská vybavenost |  | Projektant: | Tomáš Sýkora |  | IČO/DIČ: | 73313190/CZ7712155616
Lokalita: |  | Parcela č. 57, k.ú. Ivančice [655724] |  | Zhotovitel: |  |  | IČO/DIČ:
Začátek výstavby: |  |  |  | Konec výstavby: |  |  | Položek: | 45
JKSO: |  | 8013212 |  | Zpracoval: | Tomáš Sýkora |  | Datum: | 13.05.2026
Rozpočtové náklady v Kč
A | Základní rozpočtové náklady |  | B | Doplňkové náklady |  | C | Náklady na umístění stavby (NUS)
HSV | Dodávky | 0 | Práce přesčas |  | 0 | Zařízení staveniště |  | 0
| Montáž | 0 | Bez pevné podl. |  | 0 | Mimostav. doprava |  | 0
PSV | Dodávky | 0 | Kulturní památka |  | 0 | Územní vlivy |  | 0
| Montáž | 0 |  |  |  | Provozní vlivy |  | 0
"M" | Dodávky | 0 |  |  |  | Ostatní |  | 0
| Montáž | 0 |  |  |  | NUS z rozpočtu |  | 0
Ostatní materiál |  | 0
Přesun hmot a sutí |  | 0
ZRN celkem |  | 0 | DN celkem |  | 0 | NUS celkem |  | 0
[6 empty] | VORN celkem |  | 0
Základ 0% |  | 0
Základ 12% |  | 0 | DPH 12% |  | 0 | Celkem bez DPH |  | 0
Základ 21% |  | 0 | DPH 21% |  | 0 | Celkem včetně DPH |  | 0
Projektant |  |  | Objednatel |  |  | Zhotovitel
Datum, razítko a podpis |  |  | Datum, razítko a podpis |  |  | Datum, razítko a podpis
Poznámka:

## Stavební rozpočet
Slepý stavební rozpočet | [27 empty] | 0 | 0 | 0
Název stavby: |  | Vestavba odborné učebny v bývalé uhelně ZŠ Vl. Menšíka, Ivančice |  | Doba výstavby: |  |  | Objednatel: | Město Ivančice Město Ivančice
Druh stavby: |  | Občanská vybavenost |  | Začátek výstavby: |  |  | Projektant: | Tomáš Sýkora
Lokalita: |  | Parcela č. 57, k.ú. Ivančice [655724] |  | Konec výstavby: |  |  | Zhotovitel:
JKSO: |  | 8013212 |  | Zpracováno dne: |  | 13.05.2026 | Zpracoval: | Tomáš Sýkora
Č | Kód | Zkrácený popis / Varianta |  | MJ | Množství | Cena/MJ | Náklady (Kč) |  |  | Cenová | [33 empty] | ISWORK | GROUPCODE |  |  |  | VATTAX
|  | Rozměry |  |  |  | (Kč) | Dodávka | Montáž | Celkem | soustava | Přesuny | Typ skupiny | HSV mat | HSV prac | PSV mat | PSV prac | Mont mat | Mont prac | Ostatní mat. | [21 empty] | MAT | WORK | CELK
|  | STAVBA |  |  |  |  | 0 | 0 | 0
| 11 | Přípravné a přidružené práce |  |  |  |  | 0 | 0 | 0 | [10 empty] | O_01 | [7 empty] | 0 | 0 | 0
1 | 113106121R00 | Rozebrání dlažeb z betonových dlaždic na sucho |  | m2 | 6.0075 | 0 | 0 | 0 | 0 | RTS I / 2026 | 0 |  | 0 | 0 | 0 | 0 | 0 | 0 | 0 | O_01 | 0 | 0 | 0 | 21 | 0 | 0 | 1 |  |  |  | 0 | 0 | 0 | 11_ | O_01_1_ | O_01_ | 0 | 0 | 0 | 14 | 0 | 0 | 0 | P | 11 |  |  |  | 21 | Rozebrání dlažeb z betonových dlaždic na sucho
|  | 0,50*(9,725+0,90*2+0,490) | X15 - okapní chodník |  | 6.0075
| RTS komentář: | Položka není určena pro rozebrání dlažeb uložených do betonového lože a pro rozebrání dlažeb z mozaiky uložených do cementové malty. V položce nejsou zakalkulovány náklady na popř. nutné očištění vybouraných betonových dlaždic | [47 empty] | Položka není určena pro rozebrání dlažeb uložených do betonového lože a pro rozebrání dlažeb z mozaiky uložených do cementové malty. V položce nejsou zakalkulovány náklady na popř. nutné očištění vybouraných betonových dlaždic
| 31 | Zdi podpěrné a volné |  |  |  |  | 0 | 0 | 0 | [10 empty] | O_01 | [7 empty] | 0 | 0 | 0
2 | 317941232RA0 | Překlad z nosníků I č. 160, dl.1,5 m, zdivo 600 mm |  | kus | 1 | 0 | 0 | 0 | 0 | RTS I / 2026 | 0 |  | 0 | 0 | 0 | 0 | 0 | 0 | 0 | O_01 | 0 | 0 | 0 | 21 | 0 | 0 | 1 |  |  |  | 0 | 0 | 0 | 31_ | O_01_3_ | O_01_ | 0 | 0 | 0 | 18 | 0 | 0 | 0 | P | 31 |  |  |  | 21 | Překlad z nosníků I č. 160, dl.1,5 m, zdivo 600 mm
| Varianta: | 3 x I 160 - dl.1300
|  | 1 | překlad 01 |  | 1
3 | 311271174R00VD01 | Zdivo z pórobetonových tvárnic tl. 500 mm |  | m2 | 12.16 | 0 | 0 | 0 | 0 | RTS I / 2023 | 0 |  | 0 | 0 | 0 | 0 | 0 | 0 | 0 | O_01 | 0 | 0 | 0 | 21 | 0 | 0 | 1 |  |  |  | 0 | 0 | 0 | 31_ | O_01_3_ | O_01_ | 0 | 0 | 0 | 21 | 0 | 0 | 0 | P | 31 |  |  |  | 21 | Zdivo z pórobetonových tvárnic tl. 500 mm
| Varianta: | PD P4-550 Charakteristická pevnost zdiva v tlaku 3,14 N/mm2, Návrhová hodnota tepelné vodivosti ?U=0,147 W/(m.K)
|  | 4,40*4,40-(1,50*2,40*2) | U09 - vyzdívka po vratech |  | 12.16
| RTS komentář: | V položce jsou započteny i náklady na pomocné lešení o výšce podlahy do 1,90 m a pro zatížení do 1,5 kPa. | [47 empty] | V položce jsou započteny i náklady na pomocné lešení o výšce podlahy do 1,90 m a pro zatížení do 1,5 kPa.
4 | 317941322RA0 | Překlad z nosníků I č. 160, dl.2,0 m, zdivo 450 mm |  | kus | 2 | 0 | 0 | 0 | 0 | RTS I / 2026 | 0 |  | 0 | 0 | 0 | 0 | 0 | 0 | 0 | O_01 | 0 | 0 | 0 | 21 | 0 | 0 | 1 |  |  |  | 0 | 0 | 0 | 31_ | O_01_3_ | O_01_ | 0 | 0 | 0 | 25 | 0 | 0 | 0 | P | 31 |  |  |  | 21 | Překlad z nosníků I č. 160, dl.2,0 m, zdivo 450 mm
| Varianta: | 3 x I 160 - dl.1800
|  | 2 | překlad 02 |  | 2
| 34 | Stěny a příčky |  |  |  |  | 0 | 0 | 0 | [10 empty] | O_01 | [7 empty] | 0 | 0 | 0
5 | 342941113R00 | Připojení příček ke stáv.konstr. kotva+turbošrouby |  | m | 17.6 | 0 | 0 | 0 | 0 | RTS I / 2026 | 0 |  | 0 | 0 | 0 | 0 | 0 | 0 | 0 | O_01 | 0 | 0 | 0 | 21 | 0 | 0 | 1 |  |  |  | 0 | 0 | 0 | 34_ | O_01_3_ | O_01_ | 0 | 0 | 0 | 29 | 0 | 0 | 0 | P | 34 |  |  |  | 21 | Připojení příček ke stáv.konstr. kotva+turbošrouby
| Varianta: | • Zdivo bude prokotveno se stávajícími konstrukcemi systémovými nerez pásky v každé vrstvě • V místě vstupu z chodby do místnosti N1.07 bude nika vyzděna z CP tl. 150 mm na MC o V každé 4 spáře bude osazen kotvící nerez pásek (navrtán do cihly) a do protější nosné zdi o Kotvící pásky budou á 700 mm
|  | 4,40*3-2,40*2 | U09 |  | 8.4
|  | (1,40+3,20)*2 | U04 - vyzdívka niky |  | 9.2
| RTS komentář: | Kotvy z nerez oceli upevněné ke stávající cihelné konstrukci turbošrouby | [47 empty] | Kotvy z nerez oceli upevněné ke stávající cihelné konstrukci turbošrouby
6 | 342230012RAA | Příčka z cihel plných, tloušťka 14 cm |  | m2 | 8.96 | 0 | 0 | 0 | 0 | RTS I / 2026 | 0 |  | 0 | 0 | 0 | 0 | 0 | 0 | 0 | O_01 | 0 | 0 | 0 | 21 | 0 | 0 | 1 |  |  |  | 0 | 0 | 0 | 34_ | O_01_3_ | O_01_ | 0 | 0 | 0 | 34 | 0 | 0 | 0 | P | 34 |  |  |  | 21 | Příčka z cihel plných, tloušťka 14 cm
| Varianta: | cihly plné 29 x 14 x 6,5 P15, maltu MC 25
|  | 1,40*3,20*2 | U04 - vyzdívka niky |  | 8.96
7 | 346244381RT2 | Plentování ocelových nosníků výšky do 20 cm |  | m2 | 3.65 | 0 | 0 | 0 | 0 | RTS I / 2026 | 0 |  | 0 | 0 | 0 | 0 | 0 | 0 | 0 | O_01 | 0 | 0 | 0 | 21 | 0 | 0 | 1 |  |  |  | 0 | 0 | 0 | 34_ | O_01_3_ | O_01_ | 0 | 0 | 0 | 37 | 0 | 0 | 0 | P | 34 |  |  |  | 21 | Plentování ocelových nosníků výšky do 20 cm
| Varianta: | s použitím suché maltové směsi plentování pórobetonovými cihlami
|  | (0,20*2+0,550)*1,00+(0,20*2+0,500)*1,50*2 | Překlady 01 a 02 |  | 3.65
| RTS komentář: | Jednostranné plentování jakýmikoliv cihlami na jakoukoliv maltu | [47 empty] | Jednostranné plentování jakýmikoliv cihlami na jakoukoliv maltu
| 41 | Stropy a stropní konstrukce (pro pozemní stavby) |  |  |  |  | 0 | 0 | 0 | [10 empty] | O_01 | [7 empty] | 0 | 0 | 0
8 | 416051291R00 | Podhled,2úr.oc.rošt,Rigiton RL12/25 Q tl.12,5,izol 50 |  | m2 | 50.175 | 0 | 0 | 0 | 0 | RTS I / 2026 | 0 |  | 0 | 0 | 0 | 0 | 0 | 0 | 0 | O_01 | 0 | 0 | 0 | 21 | 0 | 0 | 1 |  |  |  | 0 | 0 | 0 | 41_ | O_01_4_ | O_01_ | 0 | 0 | 0 | 42 | 0 | 0 | 0 | P | 41 |  |  |  | 21 | Podhled,2úr.oc.rošt,Rigiton RL12/25 Q tl.12,5,izol 50
| Varianta: | V případě použití jiného systému akustického podhledu, bude dodavateleme výpočtově a měřením prověřeny útlumové schopnosti. Dodavatel splní normativní požadavky na akustiku pro předmětné prostory!!! Izolace MW min 17 kg/m3 o Nosné profily budou max á 900 mm; montážní á 333 mm ? Kladení montážních profilů bude na délku učebny – s ohledem na montáž svítidel!
|  | 6,30*6,45+2,12*4,50 | R02/PK - podhled |  | 50.175
| RTS komentář: | Akustické bezesparé podhledy Rigips, systém PK21, zavěšený ocelový dvouúrovňový rošt, 1x opláštěný, s minerální izolací, desky Rigiton RL 12/25 Q tl. 12,5mm 4.07.29 - | [47 empty] | Akustické bezesparé podhledy Rigips, systém PK21, zavěšený ocelový dvouúrovňový rošt, 1x opláštěný, s minerální izolací, desky Rigiton RL 12/25 Q tl. 12,5mm 4.07.29 -
9 | 416271518R00VD01 | Příplatek za lepení kluzné pásky |  | m | 31.7 | 0 | 0 | 0 | 0 | RTS I / 2026 | 0 |  | 0 | 0 | 0 | 0 | 0 | 0 | 0 | O_01 | 0 | 0 | 0 | 21 | 0 | 0 | 1 |  |  |  | 0 | 0 | 0 | 41_ | O_01_4_ | O_01_ | 0 | 0 | 0 | 46 | 0 | 0 | 0 | P | 41 |  |  |  | 21 | Příplatek za lepení kluzné pásky
|  | 2,37+1,45+6,53+6,45+6,53+0,50+0,25+0,50+2,12+5,00 | Podlaha místnosti N1.07 |  | 31.7
10 | 67352490VD01 | Kluzná páska 50mm/50m |  | m | 33.285 | 0 | 0 | 0 | 0 | RTS I / 2026 | 0 |  | 0 | 0 | 0 | 0 | 0 | 0 | 0 | O_01 | 0 | 0 | 0 | 21 | 0 | 0 | 1 |  |  |  | 0 | 0 | 0 | 41_ | O_01_4_ | O_01_ | 0 | 0 | 0 | 48 | 0 | 0 | 0 | M | 41 |  |  |  | 21 | Kluzná páska 50mm/50m
|  | 2,37+1,45+6,53+6,45+6,53+0,50+0,25+0,50+2,12+5,00 | Podlaha místnosti N1.07 |  | 31.7
|  | ;ztratné 5%; 1,585 |  |  | 1.585
| RTS komentář: | Páska pro napojení sádrokartonových konstrukcí na ostatní typy stropů a stěn. Bezpečně a čistě oddělí jednotlivé stavební části, zároveň brání vzniku prasklin a předchází zanesení nečistot do spáry při následném tmelení. Aplikaci proveďte na stěnu, kterou chcete oddělit. Kluznou pásku nalepte podél namontovaného profilu (R-UW/R-CW/R-UD) tak, aby přilnavá část sousedila s profilem. Hranu desky sádrokartonu vedoucí souběžně s profilem a směřující do místnosti seřízněte. Sádrokartonovou desku namontuje cca 4–5 mm od kluzné pásky. Spáru mezi deskou a kluznou páskou vytmelte vhodným tmelem. Vytmelenou spáru zajistěte podélným přetmelením s použitím fleecové pásky a roztažením tmelu do strany. Po dokončení přečnívající kluznou pásku ostrým nožem odřízněte. | [47 empty] | Páska pro napojení sádrokartonových konstrukcí na ostatní typy stropů a stěn. Bezpečně a čistě oddělí jednotlivé stavební části, zároveň brání vzniku prasklin a předchází zanesení nečistot do spáry při následném tmelení. Aplikaci proveďte na stěnu, kterou chcete oddělit. Kluznou pásku nalepte podél namontovaného profilu (R-UW/R-CW/R-UD) tak, aby přilnavá část sousedila s profilem. Hranu desky sádrokartonu vedoucí souběžně s profilem a směřující do místnosti seřízněte. Sádrokartonovou desku namontuje cca 4–5 mm od kluzné pásky. Spáru mezi deskou a kluznou páskou vytmelte vhodným tmelem. Vytmelenou spáru zajistěte podélným přetmelením s použitím fleecové pásky a roztažením tmelu do strany. Po dokončení přečnívající kluznou pásku ostrým nožem odřízněte.
| 59 | Kryty pozemních komunikací, letišť a ploch dlážděných (předlažby) |  |  |  |  | 0 | 0 | 0 | [10 empty] | O_01 | [7 empty] | 0 | 0 | 0
11 | 596811111R00 | Kladení dlaždic kom.pro pěší, lože z kameniva těž. |  | m2 | 3.92 | 0 | 0 | 0 | 0 | RTS I / 2026 | 0 |  | 0 | 0 | 0 | 0 | 0 | 0 | 0 | O_01 | 0 | 0 | 0 | 21 | 0 | 0 | 1 |  |  |  | 0 | 0 | 0 | 59_ | O_01_5_ | O_01_ | 0 | 0 | 0 | 53 | 0 | 0 | 0 | P | 59 |  |  |  | 21 | Kladení dlaždic kom.pro pěší, lože z kameniva těž.
| Varianta: | budou použity dlaždice z původního okapního chodníku.
|  | 7,84*0,5 | U08 |  | 3.92
| RTS komentář: | V položce jsou zakalkulovány i náklady na dodání hmot pro lože a na dodání téhož materiálu pro výplň spár. V položce nejsou zakalkulovány náklady na dodání dlaždic, které se oceňují ve specifikaci, ztratné se doporučuje ve výši 5%. Část lože přesahující tloušťku 3 cm se oceňuje položkami souboru 451 ..-9 Příplatek za každých dalčích 10 mm tloušťky podkladu nebo lože | [47 empty] | V položce jsou zakalkulovány i náklady na dodání hmot pro lože a na dodání téhož materiálu pro výplň spár. V položce nejsou zakalkulovány náklady na dodání dlaždic, které se oceňují ve specifikaci, ztratné se doporučuje ve výši 5%. Část lože přesahující tloušťku 3 cm se oceňuje položkami souboru 451 ..-9 Příplatek za každých dalčích 10 mm tloušťky podkladu nebo lože
| 60 | Omítky ze suchých směsí |  |  |  |  | 0 | 0 | 0 | [10 empty] | O_01 | [7 empty] | 0 | 0 | 0
12 | 602011112VD1 | tepelněizolační omítka systémová oddavatele tvárnic, ručně |  | m2 | 40.34 | 0 | 0 | 0 | 0 | RTS I / 2026 | 0 |  | 0 | 0 | 0 | 0 | 0 | 0 | 0 | O_01 | 0 | 0 | 0 | 21 | 0 | 0 | 1 |  |  |  | 0 | 0 | 0 | 60_ | O_01_6_ | O_01_ | 0 | 0 | 0 | 58 | 0 | 0 | 0 | P | 60 |  |  |  | 21 | tepelněizolační omítka systémová oddavatele tvárnic, ručně
| Varianta: | bez materiálu včetně dodávky armovací tkaniny
|  | (4,40*4,40+(1,50+2,40*2)*2*0,35)*2 | U09 - vyzdívka - 2 vrstvy |  | 47.54
|  | -(1,50*2,4*2) | odečet otvorů |  | -7.2
| RTS komentář: | Omítka ze suché směsi , vhodná pro vnitřní i vnější použití včetně pórobetonového zdiva. Položka je kalkulována jako jedna z vrstev omítkové skladby. Položky za jednotlivé požadované vrstvy se sčítají. V položce nejsou zakalkulovány náklady na pomocné lešení, náklady na použití rohových lišt a armovací skelné tkaniny. | [47 empty] | Omítka ze suché směsi , vhodná pro vnitřní i vnější použití včetně pórobetonového zdiva. Položka je kalkulována jako jedna z vrstev omítkové skladby. Položky za jednotlivé požadované vrstvy se sčítají. V položce nejsou zakalkulovány náklady na pomocné lešení, náklady na použití rohových lišt a armovací skelné tkaniny.
13 | 585941591 | Omítka systémová vnitřní tepelněizolační, bal. 20 kg |  | kg | 121.7895 | 0 | 0 | 0 | 0 | RTS I / 2026 | 0 |  | 0 | 0 | 0 | 0 | 0 | 0 | 0 | O_01 | 0 | 0 | 0 | 21 | 0 | 0 | 1 |  |  |  | 0 | 0 | 0 | 60_ | O_01_6_ | O_01_ | 0 | 0 | 0 | 63 | 0 | 0 | 0 | M | 60 |  |  |  | 21 | Omítka systémová vnitřní tepelněizolační, bal. 20 kg
|  | 16,57*7 | tl. cca 7 mm |  | 115.99
|  | ;ztratné 5%; 5,7995 |  |  | 5.7995
| RTS komentář: | spotřeba suché směsi: 5,0 kg/m2/tl. 5 mm | [47 empty] | spotřeba suché směsi: 5,0 kg/m2/tl. 5 mm
14 | 602015187RT6 | Stěrka na stěnách silikonová |  | m2 | 91.155 | 0 | 0 | 0 | 0 | RTS I / 2026 | 0 |  | 0 | 0 | 0 | 0 | 0 | 0 | 0 | O_01 | 0 | 0 | 0 | 21 | 0 | 0 | 1 |  |  |  | 0 | 0 | 0 | 60_ | O_01_6_ | O_01_ | 0 | 0 | 0 | 67 | 0 | 0 | 0 | P | 60 |  |  |  | 21 | Stěrka na stěnách silikonová
| Varianta: | zatíraná, zrnitost 1,5 mm barva dle navazující fasády
|  | 6,685 | ostění |  | 6.685
|  | 40,35+26,98+38,86 | ETICS 120 mm |  | 106.19
|  | -(2,40*2,00*2+1,50*2,40*3+1,32) | odečet otvorů |  | -21.72
| RTS komentář: | Omítka ze směsi. Materiál je vhodný pro vnitřní i vnější použití. Položka je kalkulována jako jedna z vrstev omítkové skladby. Položky za jednotlivé požadované vrstvy se sčítají. V položce nejsou zakalkulovány náklady na penetrační nátěr. Oceňuje se položkou č. 602 01-5179. V položce nejsou zakalkulovány náklady na pomocné lešení. V položce nejsou zakalkulovány náklady na použití rohových lišt a armovací skelné tkaniny. | [47 empty] | Omítka ze směsi. Materiál je vhodný pro vnitřní i vnější použití. Položka je kalkulována jako jedna z vrstev omítkové skladby. Položky za jednotlivé požadované vrstvy se sčítají. V položce nejsou zakalkulovány náklady na penetrační nátěr. Oceňuje se položkou č. 602 01-5179. V položce nejsou zakalkulovány náklady na pomocné lešení. V položce nejsou zakalkulovány náklady na použití rohových lišt a armovací skelné tkaniny.
| 61 | Úprava povrchů vnitřní |  |  |  |  | 0 | 0 | 0 | [10 empty] | O_01 | [7 empty] | 0 | 0 | 0
15 | 612403388R00 | Hrubá výplň rýh ve stěnách do 15x15cm maltou z SMS |  | m | 48.525 | 0 | 0 | 0 | 0 | RTS I / 2026 | 0 |  | 0 | 0 | 0 | 0 | 0 | 0 | 0 | O_01 | 0 | 0 | 0 | 21 | 0 | 0 | 1 |  |  |  | 0 | 0 | 0 | 61_ | O_01_6_ | O_01_ | 0 | 0 | 0 | 74 | 0 | 0 | 0 | P | 61 |  |  |  | 21 | Hrubá výplň rýh ve stěnách do 15x15cm maltou z SMS
|  | 4,25+3,60 | X14 - rozvod plynu |  | 7.85
|  | 1,85+2,65 | vodovod |  | 4.5
|  | 1,85+2,65 | kanalizace k umyvadlu |  | 4.5
|  | 3,70+5,35+6,45+6,175 | topení |  | 21.675
|  | 10 | RACK |  | 10
| RTS komentář: | V položce nejsou zakalkulovány náklady na omítku rýh. Tyto práce se oceňují samostatně položkami souboru 612 44. | [47 empty] | V položce nejsou zakalkulovány náklady na omítku rýh. Tyto práce se oceňují samostatně položkami souboru 612 44.
16 | 612423631RT2 | Omítka rýh stěn vápenná šířky do 30 cm, štuková |  | m2 | 3.705 | 0 | 0 | 0 | 0 | RTS I / 2026 | 0 |  | 0 | 0 | 0 | 0 | 0 | 0 | 0 | O_01 | 0 | 0 | 0 | 21 | 0 | 0 | 1 |  |  |  | 0 | 0 | 0 | 61_ | O_01_6_ | O_01_ | 0 | 0 | 0 | 81 | 0 | 0 | 0 | P | 61 |  |  |  | 21 | Omítka rýh stěn vápenná šířky do 30 cm, štuková
| Varianta: | s použitím suché maltové směsi
|  | (4,25+3,60)*0,30 | X14 - rozvod plynu |  | 2.355
|  | (1,85+2,65)*0,30 | vodovod a kanalizace k umyvadlu |  | 1.35
| RTS komentář: | V položce jsou zakalkulovány náklady na pomocné pracovní lešení o výšce podlahy do 1900 mm a pro zatížení do 1,5 kPa | [47 empty] | V položce jsou zakalkulovány náklady na pomocné pracovní lešení o výšce podlahy do 1900 mm a pro zatížení do 1,5 kPa
17 | 612479113RT1 | Provedení vnitřní omítky stěn dvouvrstvé, ručně |  | m2 | 16.081 | 0 | 0 | 0 | 0 | RTS I / 2026 | 0 |  | 0 | 0 | 0 | 0 | 0 | 0 | 0 | O_01 | 0 | 0 | 0 | 21 | 0 | 0 | 1 |  |  |  | 0 | 0 | 0 | 61_ | O_01_6_ | O_01_ | 0 | 0 | 0 | 86 | 0 | 0 | 0 | P | 61 |  |  |  | 21 | Provedení vnitřní omítky stěn dvouvrstvé, ručně
| Varianta: | na pálené cihly a tvarovky
|  | (1,00+2,00*2)*0,525 + (1,20*2+2,4)*2*0,375 | 03/P; okno 01 |  | 6.225
|  | (1,40*3,20*2)*1,1 | U04 |  | 9.856
| RTS komentář: | Položka obsahuje postřik podkladu tl. 3 mm, jádrovou omítku tl. 20 mm a štukovou omítku tl. 2,5 mm prováděnou ručně, bez dodávky materiálu | [47 empty] | Položka obsahuje postřik podkladu tl. 3 mm, jádrovou omítku tl. 20 mm a štukovou omítku tl. 2,5 mm prováděnou ručně, bez dodávky materiálu
18 | 58591531.A | Postřik cementový, bal. 25 kg |  | t | 0.07936 | 0 | 0 | 0 | 0 | RTS I / 2026 | 0 |  | 0 | 0 | 0 | 0 | 0 | 0 | 0 | O_01 | 0 | 0 | 0 | 21 | 0 | 0 | 1 |  |  |  | 0 | 0 | 0 | 61_ | O_01_6_ | O_01_ | 0 | 0 | 0 | 91 | 0 | 0 | 0 | M | 61 |  |  |  | 21 | Postřik cementový, bal. 25 kg
|  | 16,081*4,7/1000 |  |  | 0.07558
|  | ;ztratné 5%; 0,003779 |  |  | 0.00378
| RTS komentář: | Postřik pro úpravu podkladu pod všechny druhy jádrových omítek. Výrazně zlepšuje adhezi následně aplikovaných vrstev k běžným zdicím materiálům (cihly, cihelné nebo betonové tvárnice, kámen apod.). Vhodný pro ruční i strojní zpracování ve vnějším i vnitřním prostředí. Parametry: Zrnitost: 2,0 mm Doporučená tl.: 3 mm Spotřeba cca: 4,7 kg/m2 Vydatnost: 8,6 m2/balení | [47 empty] | Postřik pro úpravu podkladu pod všechny druhy jádrových omítek. Výrazně zlepšuje adhezi následně aplikovaných vrstev k běžným zdicím materiálům (cihly, cihelné nebo betonové tvárnice, kámen apod.). Vhodný pro ruční i strojní zpracování ve vnějším i vnitřním prostředí. Parametry: Zrnitost: 2,0 mm Doporučená tl.: 3 mm Spotřeba cca: 4,7 kg/m2 Vydatnost: 8,6 m2/balení
19 | 58591539.A | Omítka jádrová ruční, bal. 25 kg |  | t | 0.50655 | 0 | 0 | 0 | 0 | RTS I / 2026 | 0 |  | 0 | 0 | 0 | 0 | 0 | 0 | 0 | O_01 | 0 | 0 | 0 | 21 | 0 | 0 | 1 |  |  |  | 0 | 0 | 0 | 61_ | O_01_6_ | O_01_ | 0 | 0 | 0 | 95 | 0 | 0 | 0 | M | 61 |  |  |  | 21 | Omítka jádrová ruční, bal. 25 kg
|  | 16,081*30/1000 |  |  | 0.48243
|  | ;ztratné 5%; 0,0241215 |  |  | 0.02412
| RTS komentář: | 40 kg Omítání všech klasických stavebních materiálů – vytváření podkladu pod štukové a šlechtěné omítky nebo keramické obklady. Vhodná pro ruční zpracování ve vnějším i vnitřním prostředí. Parametry: Zrnitost: 2,0 mm Doporučená tl.: 20 mm Spotřeba cca: 30 kg/m2 | [47 empty] | 40 kg Omítání všech klasických stavebních materiálů – vytváření podkladu pod štukové a šlechtěné omítky nebo keramické obklady. Vhodná pro ruční zpracování ve vnějším i vnitřním prostředí. Parametry: Zrnitost: 2,0 mm Doporučená tl.: 20 mm Spotřeba cca: 30 kg/m2
20 | 58591560.A | Omítka štuková vápenná vnitřní |  | t | 0.05572 | 0 | 0 | 0 | 0 | RTS I / 2026 | 0 |  | 0 | 0 | 0 | 0 | 0 | 0 | 0 | O_01 | 0 | 0 | 0 | 21 | 0 | 0 | 1 |  |  |  | 0 | 0 | 0 | 61_ | O_01_6_ | O_01_ | 0 | 0 | 0 | 99 | 0 | 0 | 0 | M | 61 |  |  |  | 21 | Omítka štuková vápenná vnitřní
|  | 16,081*3,3/1000 |  |  | 0.05307
|  | ;ztratné 5%; 0,0026535 |  |  | 0.00265
| RTS komentář: | Pro tradiční jemné povrchové úpravy jádrových podkladních omítek. Ruční nanášení ve vnitřním prostředí. Parametry: Zrnitost: 0,7 mm Doporučená tl.: 2,5 mm Spotřeba cca: 3,3 kg/m2 | [47 empty] | Pro tradiční jemné povrchové úpravy jádrových podkladních omítek. Ruční nanášení ve vnitřním prostředí. Parametry: Zrnitost: 0,7 mm Doporučená tl.: 2,5 mm Spotřeba cca: 3,3 kg/m2
21 | 610991111R00 | Zakrývání výplní vnitřních otvorů |  | m2 | 22.3 | 0 | 0 | 0 | 0 | RTS I / 2026 | 0 |  | 0 | 0 | 0 | 0 | 0 | 0 | 0 | O_01 | 0 | 0 | 0 | 21 | 0 | 0 | 1 |  |  |  | 0 | 0 | 0 | 61_ | O_01_6_ | O_01_ | 0 | 0 | 0 | 103 | 0 | 0 | 0 | P | 61 |  |  |  | 21 | Zakrývání výplní vnitřních otvorů
|  | 2,40*2,00*2+1,50*2,40*1+1,50*2,40*2+0,95*2,00*1 | Pro omítky, malování |  | 22.3
22 | 610991002R00 | Začišťovací okenní lišta pro vnitř.omítku tl. 9 mm |  | m | 31.7 | 0 | 0 | 0 | 0 | RTS I / 2026 | 0 |  | 0 | 0 | 0 | 0 | 0 | 0 | 0 | O_01 | 0 | 0 | 0 | 21 | 0 | 0 | 1 |  |  |  | 0 | 0 | 0 | 61_ | O_01_6_ | O_01_ | 0 | 0 | 0 | 105 | 0 | 0 | 0 | P | 61 |  |  |  | 21 | Začišťovací okenní lišta pro vnitř.omítku tl. 9 mm
|  | (2,00*2+2,40)*2+(1,50+2,40*2)*3 | APU lišta |  | 31.7
23 | 612100032RAA | Oprava omítek stěn vnitřních vápenocem. štukových |  | m2 | 123.55 | 0 | 0 | 0 | 0 | RTS I / 2026 | 0 |  | 0 | 0 | 0 | 0 | 0 | 0 | 0 | O_01 | 0 | 0 | 0 | 21 | 0 | 0 | 1 |  |  |  | 0 | 0 | 0 | 61_ | O_01_6_ | O_01_ | 0 | 0 | 0 | 107 | 0 | 0 | 0 | P | 61 |  |  |  | 21 | Oprava omítek stěn vnitřních vápenocem. štukových
| Varianta: | oprava ze 30 %, bez malby
|  | (6,53*2+6,45*2+2,12*2+5,00*2)*3,7+(4,50+2,92*2)*0,25 | N.1.07 |  | 151.325
|  | (2,40+2,0*2)*2*0,35+(1,50+2,40*2)*0,35 | N.1.07 ostění |  | 6.685
|  | -((2,40*2,0)*2+(1,50*2,40)*1+0,95*2,0*1+4,40*4,40*1) | odečet otvorů |  | -34.46
| RTS komentář: | V položce není kalkulován poplatek za skládku pro vybouranou suť. Tyto náklady se oceňují individuálně podle místních podmínek. Orientační hmotnost vybouraných konstrukcí je 0,010 t/m2 konstrukce | [47 empty] | V položce není kalkulován poplatek za skládku pro vybouranou suť. Tyto náklady se oceňují individuálně podle místních podmínek. Orientační hmotnost vybouraných konstrukcí je 0,010 t/m2 konstrukce
24 | 612479112RT3 | Provedení vnitřní omítky stěn jednovrstvé, ručně |  | m2 | 40.34 | 0 | 0 | 0 | 0 | RTS I / 2026 | 0 |  | 0 | 0 | 0 | 0 | 0 | 0 | 0 | O_01 | 0 | 0 | 0 | 21 | 0 | 0 | 1 |  |  |  | 0 | 0 | 0 | 61_ | O_01_6_ | O_01_ | 0 | 0 | 0 | 113 | 0 | 0 | 0 | P | 61 |  |  |  | 21 | Provedení vnitřní omítky stěn jednovrstvé, ručně
| Varianta: | na pórobeton
|  | 40,34 | omítka pórobetonové vyzdívky |  | 40.34
| RTS komentář: | Položka obsahuje penetraci podkladu a vnitřní jednovrstvou omítku tl. 10 mm prováděnou ručně, bez dodávky materiálu. | [47 empty] | Položka obsahuje penetraci podkladu a vnitřní jednovrstvou omítku tl. 10 mm prováděnou ručně, bez dodávky materiálu.
25 | 58591459 | Omítka jemná štuková |  | kg | 190.6065 | 0 | 0 | 0 | 0 | RTS I / 2026 | 0 |  | 0 | 0 | 0 | 0 | 0 | 0 | 0 | O_01 | 0 | 0 | 0 | 21 | 0 | 0 | 1 |  |  |  | 0 | 0 | 0 | 61_ | O_01_6_ | O_01_ | 0 | 0 | 0 | 117 | 0 | 0 | 0 | M | 61 |  |  |  | 21 | Omítka jemná štuková
|  | 40,34*4,5 |  |  | 181.53
|  | ;ztratné 5%; 9,0765 |  |  | 9.0765
| RTS komentář: | Průmyslově vyráběná, šlechtěná, suchá omítková směs na vápenocementové bázi, k použití jako jemná omítková malta. Použití Pro venkovní a vnitřní plochy novostaveb i starších staveb. Jemná omítka je vhodná k použití na hrubé omítky minerální báze, například na vápenocementovou hrubou omítku, tepelně izolační omítku na bázi perlitu. Může být rovněž použita jako vysprávková malta při opravách ve spojení s adhezní vaznou emulzí H. Spotřeba: 4,5 kg/m2 | [47 empty] | Průmyslově vyráběná, šlechtěná, suchá omítková směs na vápenocementové bázi, k použití jako jemná omítková malta. Použití Pro venkovní a vnitřní plochy novostaveb i starších staveb. Jemná omítka je vhodná k použití na hrubé omítky minerální báze, například na vápenocementovou hrubou omítku, tepelně izolační omítku na bázi perlitu. Může být rovněž použita jako vysprávková malta při opravách ve spojení s adhezní vaznou emulzí H. Spotřeba: 4,5 kg/m2
| 62 | Úprava povrchů vnější |  |  |  |  | 0 | 0 | 0 | [10 empty] | O_01 | [7 empty] | 0 | 0 | 0
26 | 622300155R00VD01 | PROŘEZÁNÍ DRÁŽKY V ZATEPLENÉM OSTĚNÍ PRO POZDĚJŠÍ OSAZENÍ VODÍCÍ LIŠTY VNĚJŠÍ ŽALUZIE. |  | m | 14.4 | 0 | 0 | 0 | 0 | RTS I / 2026 | 0 |  | 0 | 0 | 0 | 0 | 0 | 0 | 0 | O_01 | 0 | 0 | 0 | 21 | 0 | 0 | 1 |  |  |  | 0 | 0 | 0 | 62_ | O_01_6_ | O_01_ | 0 | 0 | 0 | 122 | 0 | 0 | 0 | P | 62 |  |  |  | 21 | PROŘEZÁNÍ DRÁŽKY V ZATEPLENÉM OSTĚNÍ PRO POZDĚJŠÍ OSAZENÍ VODÍCÍ LIŠTY VNĚJŠÍ ŽALUZIE.
|  | 2,4*2*3 | X10 |  | 14.4
27 | 622904112R00 | Očištění fasád tlakovou vodou složitost 1 - 2 |  | m2 | 104.8807 | 0 | 0 | 0 | 0 | RTS I / 2026 | 0 |  | 0 | 0 | 0 | 0 | 0 | 0 | 0 | O_01 | 0 | 0 | 0 | 21 | 0 | 0 | 1 |  |  |  | 0 | 0 | 0 | 62_ | O_01_6_ | O_01_ | 0 | 0 | 0 | 124 | 0 | 0 | 0 | P | 62 |  |  |  | 21 | Očištění fasád tlakovou vodou složitost 1 - 2
|  | 5,2*5,20+7,59*5,275+9,92*4,77 | U01 -celk_fas |  | 114.3957
|  | -(2,40*2,00*2+1,50*2,40*3+0,96*2,10*1) | odečet výplní |  | -22.416
|  | ((2,40+2,00*2)*2+(1,50+2,40*2)*3+(0,96+2,10*2))*0,35 | ostění |  | 12.901
28 | 622323733RV1 | Zatepl.syst., fasáda, miner.desky KV 120 mm |  | m2 | 25.4205 | 0 | 0 | 0 | 0 | RTS I / 2026 | 0 |  | 0 | 0 | 0 | 0 | 0 | 0 | 0 | O_01 | 0 | 0 | 0 | 21 | 0 | 0 | 1 |  |  |  | 0 | 0 | 0 | 62_ | O_01_6_ | O_01_ | 0 | 0 | 0 | 128 | 0 | 0 | 0 | P | 62 |  |  |  | 21 | Zatepl.syst., fasáda, miner.desky KV 120 mm
| Varianta: | zakončený stěrkou s výztužnou tkaninou
|  | 4,40*4,40+6,62*3,15+2,75*0,73 | U01 - doplnění chybějícího ETICS |  | 42.2205
|  | -(1,5*2,4*2+2,40*2,00*2) | odečet výplní otovrů |  | -16.8
| RTS komentář: | Položka obsahuje: nanesení lepicího tmelu na izolační desky, nalepení desek, zajištění talířovými hmoždinkami (6 ks/m2), kašírování desek stěrkovou hmotou, nanesení stěrky a výztužné tkaniny (1,15 m2/m2), přehlazení. V položce je obsaženo 0,14 m rohových lišt na m2. Součinitel tepelné vodivost izolantu 0,042 W/mK | [47 empty] | Položka obsahuje: nanesení lepicího tmelu na izolační desky, nalepení desek, zajištění talířovými hmoždinkami (6 ks/m2), kašírování desek stěrkovou hmotou, nanesení stěrky a výztužné tkaniny (1,15 m2/m2), přehlazení. V položce je obsaženo 0,14 m rohových lišt na m2. Součinitel tepelné vodivost izolantu 0,042 W/mK
29 | 622319521RV1 | Zateplovací systém Weber, sokl, XPS tl. 80 mm |  | m2 | 6.304 | 0 | 0 | 0 | 0 | RTS I / 2026 | 0 |  | 0 | 0 | 0 | 0 | 0 | 0 | 0 | O_01 | 0 | 0 | 0 | 21 | 0 | 0 | 1 |  |  |  | 0 | 0 | 0 | 62_ | O_01_6_ | O_01_ | 0 | 0 | 0 | 133 | 0 | 0 | 0 | P | 62 |  |  |  | 21 | Zateplovací systém Weber, sokl, XPS tl. 80 mm
| Varianta: | zakončený stěrkou s výztužnou tkaninou
|  | 6,64*0,85+4,40*0,15 | U01 - sokl doplnění izolantu |  | 6.304
| RTS komentář: | Položka obsahuje: nanesení lepicího tmelu na izolační desky, nalepení desek, zajištění talířovými hmoždinkami (6 ks/m2), přebroušení desek, natažení stěrky, vtlačení výztužné tkaniny (1,15 m2/m2), přehlazení stěrky. V položce je obsaženo 0,14 m rohových lišt na m2. Součinitel tepelné vodivosti izolantu 0,036 W/m | [47 empty] | Položka obsahuje: nanesení lepicího tmelu na izolační desky, nalepení desek, zajištění talířovými hmoždinkami (6 ks/m2), přebroušení desek, natažení stěrky, vtlačení výztužné tkaniny (1,15 m2/m2), přehlazení stěrky. V položce je obsaženo 0,14 m rohových lišt na m2. Součinitel tepelné vodivosti izolantu 0,036 W/m
30 | 622319853RV1 | Zatepl.systém,ostění, min.desky PV 30 mm |  | m2 | 6.685 | 0 | 0 | 0 | 0 | RTS I / 2026 | 0 |  | 0 | 0 | 0 | 0 | 0 | 0 | 0 | O_01 | 0 | 0 | 0 | 21 | 0 | 0 | 1 |  |  |  | 0 | 0 | 0 | 62_ | O_01_6_ | O_01_ | 0 | 0 | 0 | 137 | 0 | 0 | 0 | P | 62 |  |  |  | 21 | Zatepl.systém,ostění, min.desky PV 30 mm
| Varianta: | zakončený stěrkou s výztužnou tkaninou
|  | ((2,40+2,00*2)*2+(1,50+2,40*2))*0,35 | ostění |  | 6.685
| RTS komentář: | Nalepení izolačních desek, podkladní stěrka, osazení omítkových napojovacích lišt (5 m/m2), rohových lišt (3,33 m/m2) a lišt s okapničkou (1,67 m/m2), armovaná stěrka. Včetně dodávek materiálu. Součinitel tepelné vodivosti izolantu 0,037 W/m | [47 empty] | Nalepení izolačních desek, podkladní stěrka, osazení omítkových napojovacích lišt (5 m/m2), rohových lišt (3,33 m/m2) a lišt s okapničkou (1,67 m/m2), armovaná stěrka. Včetně dodávek materiálu. Součinitel tepelné vodivosti izolantu 0,037 W/m
31 | 622413101R00VD1 | Penetrační nátěr savých podkladů, slož.1-2,mat ve specifikaci |  | m2 | 314.642 | 0 | 0 | 0 | 0 | RTS I / 2026 | 0 |  | 0 | 0 | 0 | 0 | 0 | 0 | 0 | O_01 | 0 | 0 | 0 | 21 | 0 | 0 | 1 |  |  |  | 0 | 0 | 0 | 62_ | O_01_6_ | O_01_ | 0 | 0 | 0 | 141 | 0 | 0 | 0 | P | 62 |  |  |  | 21 | Penetrační nátěr savých podkladů, slož.1-2,mat ve specifikaci
|  | 104,88065 | U01 - viz očištění fasády pod ETICS |  | 104.8807
|  | 104,88065 | U01 - pod přestěrkování celé plochy |  | 104.8807
|  | 104,88065 | U01 - pod Omítku |  | 104.8807
| RTS komentář: | Penetrační nátěr v jedné vrstvě na všechny druhy nasákavých minerálních podkladů. Bez nákladů na lešení | [47 empty] | Penetrační nátěr v jedné vrstvě na všechny druhy nasákavých minerálních podkladů. Bez nákladů na lešení
32 | 58556573 | Nátěr penetrační podklad UNI |  | kg | 59.4673 | 0 | 0 | 0 | 0 | RTS I / 2026 | 0 |  | 0 | 0 | 0 | 0 | 0 | 0 | 0 | O_01 | 0 | 0 | 0 | 21 | 0 | 0 | 1 |  |  |  | 0 | 0 | 0 | 62_ | O_01_6_ | O_01_ | 0 | 0 | 0 | 146 | 0 | 0 | 0 | M | 62 |  |  |  | 21 | Nátěr penetrační podklad UNI
|  | 104,88065*0,18 |  |  | 18.8785
|  | 104,88065*0,18 |  |  | 18.8785
|  | 104,88065*0,18 |  |  | 18.8785
|  | ;ztratné 5%; 2,831778 |  |  | 2.8318
| RTS komentář: | probarvená disperze na zvýšení přídržnosti povrchových úprav k podkladu, ke snížení savosti podkladu balení 1, 5, 20 kg spotřeba 0,18 kg/m2 1 vrstva | [47 empty] | probarvená disperze na zvýšení přídržnosti povrchových úprav k podkladu, ke snížení savosti podkladu balení 1, 5, 20 kg spotřeba 0,18 kg/m2 1 vrstva
33 | 622481211RU1 | Montáž výztužné sítě(perlinky)do stěrky-vněj.stěny |  | m2 | 104.8807 | 0 | 0 | 0 | 0 | RTS I / 2026 | 0 |  | 0 | 0 | 0 | 0 | 0 | 0 | 0 | O_01 | 0 | 0 | 0 | 21 | 0 | 0 | 1 |  |  |  | 0 | 0 | 0 | 62_ | O_01_6_ | O_01_ | 0 | 0 | 0 | 152 | 0 | 0 | 0 | P | 62 |  |  |  | 21 | Montáž výztužné sítě(perlinky)do stěrky-vněj.stěny
| Varianta: | včetně výztužné sítě a stěrkového tmelu Weber
|  | 104,88065 | U01 - viz očištění fasády pod ETICS |  | 104.8807
| RTS komentář: | Položka obsahuje natažení stěrkového tmelu, vtlačení výztužné sítě a rozetření tmelu. | [47 empty] | Položka obsahuje natažení stěrkového tmelu, vtlačení výztužné sítě a rozetření tmelu.
34 | 622432112R00 | Omítka stěn weber-pas marmolit střednězrnná |  | m2 | 9 | 0 | 0 | 0 | 0 | RTS I / 2026 | 0 |  | 0 | 0 | 0 | 0 | 0 | 0 | 0 | O_01 | 0 | 0 | 0 | 21 | 0 | 0 | 1 |  |  |  | 0 | 0 | 0 | 62_ | O_01_6_ | O_01_ | 0 | 0 | 0 | 156 | 0 | 0 | 0 | P | 62 |  |  |  | 21 | Omítka stěn weber-pas marmolit střednězrnná
|  | 0,90+1,31+6,79 | sokl |  | 9
| RTS komentář: | Dekorativní omítka na bázi akrylátových pryskyřic, nanáší se na podkladní nátěr G700. Je vysoce mechanicky odolná, vodoodpudivá, snadno udržovatelná, omyvatelná, odolná povětrnostním vlivům a průmyslovým zplodinám. Spotřeba 6 kg/m2 | [47 empty] | Dekorativní omítka na bázi akrylátových pryskyřic, nanáší se na podkladní nátěr G700. Je vysoce mechanicky odolná, vodoodpudivá, snadno udržovatelná, omyvatelná, odolná povětrnostním vlivům a průmyslovým zplodinám. Spotřeba 6 kg/m2
35 | 622319863RT1 | Zatepl.systém,parapet, min.desky PV 30mm |  | m2 | 2.79 | 0 | 0 | 0 | 0 | RTS I / 2026 | 0 |  | 0 | 0 | 0 | 0 | 0 | 0 | 0 | O_01 | 0 | 0 | 0 | 21 | 0 | 0 | 1 |  |  |  | 0 | 0 | 0 | 62_ | O_01_6_ | O_01_ | 0 | 0 | 0 | 159 | 0 | 0 | 0 | P | 62 |  |  |  | 21 | Zatepl.systém,parapet, min.desky PV 30mm
| Varianta: | s minerální vlnou
|  | (2,40*2+1,5*3)*0,3 | parapety |  | 2.79
| RTS komentář: | Nalepení izolačních desek, kašírování minerální izolace, osazení parapetní lišty (5m/m2), stěrka, vtlačení výztužné tkaniny (1,68 m2), vyrovnávací stěrka. Včetně dodávek materiálu. Součinitel tepelné vodivosti izolantu 0,037 W/m K | [47 empty] | Nalepení izolačních desek, kašírování minerální izolace, osazení parapetní lišty (5m/m2), stěrka, vtlačení výztužné tkaniny (1,68 m2), vyrovnávací stěrka. Včetně dodávek materiálu. Součinitel tepelné vodivosti izolantu 0,037 W/m K
36 | 622473187RT2 | Příplatek za okenní lištu (APU) - montáž |  | m | 31.7 | 0 | 0 | 0 | 0 | RTS I / 2026 | 0 |  | 0 | 0 | 0 | 0 | 0 | 0 | 0 | O_01 | 0 | 0 | 0 | 21 | 0 | 0 | 1 |  |  |  | 0 | 0 | 0 | 62_ | O_01_6_ | O_01_ | 0 | 0 | 0 | 163 | 0 | 0 | 0 | P | 62 |  |  |  | 21 | Příplatek za okenní lištu (APU) - montáž
| Varianta: | včetně dodávky lišty
|  | (2,40+2,00*2)*2+(1,50+2,4*2)*3 | napojení na rám okna |  | 31.7
37 | 622421494R00 | Doplňky zatepl. systémů, podparapetní lišta s tkan |  | m | 9.3 | 0 | 0 | 0 | 0 | RTS I / 2026 | 0 |  | 0 | 0 | 0 | 0 | 0 | 0 | 0 | O_01 | 0 | 0 | 0 | 21 | 0 | 0 | 1 |  |  |  | 0 | 0 | 0 | 62_ | O_01_6_ | O_01_ | 0 | 0 | 0 | 166 | 0 | 0 | 0 | P | 62 |  |  |  | 21 | Doplňky zatepl. systémů, podparapetní lišta s tkan
|  | 2,40*2+1,5*3 |  |  | 9.3
| RTS komentář: | V položce jsou zakalkulovány náklady na dodávku a montáž podparapetní lišty - plast + tkanina | [47 empty] | V položce jsou zakalkulovány náklady na dodávku a montáž podparapetní lišty - plast + tkanina
38 | 620991121R00 | Zakrývání výplní vnějších otvorů z lešení |  | m2 | 20.4 | 0 | 0 | 0 | 0 | RTS I / 2026 | 0 |  | 0 | 0 | 0 | 0 | 0 | 0 | 0 | O_01 | 0 | 0 | 0 | 21 | 0 | 0 | 1 |  |  |  | 0 | 0 | 0 | 62_ | O_01_6_ | O_01_ | 0 | 0 | 0 | 169 | 0 | 0 | 0 | P | 62 |  |  |  | 21 | Zakrývání výplní vnějších otvorů z lešení
|  | 2,40*2,00*2+1,50*2,40*3 |  |  | 20.4
| RTS komentář: | Zakrývání výplní vnějších otvorů s rámy a zárubněmi, zábradlí, předmětů, oplechování apod., která se zřizují ještě před úpravami povrchu, před jejich znečištěním při úpravách povrchu nástřikem plastických (lepivých) maltovin, prováděné z lešení. Položka je určena pro zakrývání jakýmkoliv způsobem. Množství měrných jednotek se určuje v m2 plochy kótovaných okenních otvorů, v rozměrech předmětů, konstrukcí, oplechování apod. jsou-li zcela obklopeny nástřikem. Zakrývání okrajů nastříkaných ploch a osaěmlých pásů ohraničených oplechováním, obklady, souvislým pásem oken, ochrana dlažby logií pod upravovanou stěnou apod. se určuje v ploše pruhů o šířce nejvýše 400 mm. Odkrytí je v položce započteno | [47 empty] | Zakrývání výplní vnějších otvorů s rámy a zárubněmi, zábradlí, předmětů, oplechování apod., která se zřizují ještě před úpravami povrchu, před jejich znečištěním při úpravách povrchu nástřikem plastických (lepivých) maltovin, prováděné z lešení. Položka je určena pro zakrývání jakýmkoliv způsobem. Množství měrných jednotek se určuje v m2 plochy kótovaných okenních otvorů, v rozměrech předmětů, konstrukcí, oplechování apod. jsou-li zcela obklopeny nástřikem. Zakrývání okrajů nastříkaných ploch a osaěmlých pásů ohraničených oplechováním, obklady, souvislým pásem oken, ochrana dlažby logií pod upravovanou stěnou apod. se určuje v ploše pruhů o šířce nejvýše 400 mm. Odkrytí je v položce započteno
| 63 | Podlahy a podlahové konstrukce |  |  |  |  | 0 | 0 | 0 | [10 empty] | O_01 | [7 empty] | 0 | 0 | 0
39 | 631310034RA0VD01 | Mazanina z betonu C 16/20, tloušťka 12 cm |  | m2 | 7.63 | 0 | 0 | 0 | 0 | RTS I / 2026 | 0 |  | 0 | 0 | 0 | 0 | 0 | 0 | 0 | O_01 | 0 | 0 | 0 | 21 | 0 | 0 | 1 |  |  |  | 0 | 0 | 0 | 63_ | O_01_6_ | O_01_ | 0 | 0 | 0 | 173 | 0 | 0 | 0 | P | 63 |  |  |  | 21 | Mazanina z betonu C 16/20, tloušťka 12 cm
| Varianta: | oDoplnění podlahy v místě rozvodů v podlaze bude proveden z potěrového betonu pro vyrovnávací vrstvy (C16/20) s plastifikátorem
|  | ((2,370+6,530)*0,700+0,500*0,350*4*2) | U03 - podlaha |  | 7.63
40 | 632419115RT2VD01 | Samonivelační stěrka, ruční zpracování tl. 25 mm |  | m2 | 53.84 | 0 | 0 | 0 | 0 | RTS I / 2026 | 0 |  | 0 | 0 | 0 | 0 | 0 | 0 | 0 | O_01 | 0 | 0 | 0 | 21 | 0 | 0 | 1 |  |  |  | 0 | 0 | 0 | 63_ | O_01_6_ | O_01_ | 0 | 0 | 0 | 176 | 0 | 0 | 0 | P | 63 |  |  |  | 21 | Samonivelační stěrka, ruční zpracování tl. 25 mm
| Varianta: | cementová podlahová stěrka
|  | 53,84 | N1.07 - NS01 |  | 53.84
| RTS komentář: | Položka obsahuje rozmíchání suché směsi s vodou a její rozprostření. | [47 empty] | Položka obsahuje rozmíchání suché směsi s vodou a její rozprostření.
41 | 639571115R00 | Podklad pod okapový chodník ze štěrku tl.150 mm |  | m2 | 3.92 | 0 | 0 | 0 | 0 | RTS I / 2026 | 0 |  | 0 | 0 | 0 | 0 | 0 | 0 | 0 | O_01 | 0 | 0 | 0 | 21 | 0 | 0 | 1 |  |  |  | 0 | 0 | 0 | 63_ | O_01_6_ | O_01_ | 0 | 0 | 0 | 180 | 0 | 0 | 0 | P | 63 |  |  |  | 21 | Podklad pod okapový chodník ze štěrku tl.150 mm
|  | 7,84*0,5 | U08 |  | 3.92
| RTS komentář: | Bez obrubníku | [47 empty] | Bez obrubníku
| 64 | Výplně otvorů |  |  |  |  | 0 | 0 | 0 | [10 empty] | O_01 | [7 empty] | 0 | 0 | 0
42 | 648952421RT3 | Osazení parapetních desek dřevěných š. do 50 cm |  | m | 9.3 | 0 | 0 | 0 | 0 | RTS I / 2026 | 0 |  | 0 | 0 | 0 | 0 | 0 | 0 | 0 | O_01 | 0 | 0 | 0 | 21 | 0 | 0 | 1 |  |  |  | 0 | 0 | 0 | 64_ | O_01_6_ | O_01_ | 0 | 0 | 0 | 184 | 0 | 0 | 0 | P | 64 |  |  |  | 21 | Osazení parapetních desek dřevěných š. do 50 cm
| Varianta: | včetně dodávky parapetní desky š. 35 cm viz výpis truhlářských výrobků
|  | 1,500*3 | T01 |  | 4.5
|  | 2,400*2 | T02 |  | 4.8
| RTS komentář: | Položka je určena pro osazování parapetních desek dřevěných na nízkoexpanzní montážní pěnu. Těsnění spáry mezi parapetem a rámem okna transpatentním silikonem. V položce jsou zakalkulovány i náklady na dodávku desek. | [47 empty] | Položka je určena pro osazování parapetních desek dřevěných na nízkoexpanzní montážní pěnu. Těsnění spáry mezi parapetem a rámem okna transpatentním silikonem. V položce jsou zakalkulovány i náklady na dodávku desek.
43 | 642944121RU4 | Osazení ocelových zárubní dodatečně do 2,5 m2- viz výpis zámečnických výrobků |  | kus | 1 | 0 | 0 | 0 | 0 | RTS I / 2026 | 0 |  | 0 | 0 | 0 | 0 | 0 | 0 | 0 | O_01 | 0 | 0 | 0 | 21 | 0 | 0 | 1 |  |  |  | 0 | 0 | 0 | 64_ | O_01_6_ | O_01_ | 0 | 0 | 0 | 189 | 0 | 0 | 0 | P | 64 |  |  |  | 21 | Osazení ocelových zárubní dodatečně do 2,5 m2- viz výpis zámečnických výrobků
| Varianta: | včetně dodávky zárubně 800 x 1970 x 150 mm
|  | 1 | Z01 |  | 1
| RTS komentář: | V položce jsou zakalkulovány i náklady na dodávku ocelové zárubně 80x197x16. V položce jsou zakalkulovány náklady na pomocné pracovní lešení o výšce podlahy do 1900 mm a pro zatížení do 1,5 kPa | [47 empty] | V položce jsou zakalkulovány i náklady na dodávku ocelové zárubně 80x197x16. V položce jsou zakalkulovány náklady na pomocné pracovní lešení o výšce podlahy do 1900 mm a pro zatížení do 1,5 kPa
| 90 | Hodinové zúčtovací sazby (HZS) |  |  |  |  | 0 | 0 | 0 | [10 empty] | O_01 | [7 empty] | 0 | 0 | 0
44 | 900 R001 | HZS - demontáž a zpětná montáž drobných prvků, upárava konstrukcí |  | h | 30 | 0 | 0 | 0 | 0 | RTS I / 2026 | 0 |  | 0 | 0 | 0 | 0 | 0 | 0 | 0 | O_01 | 0 | 0 | 0 | 21 | 0 | 0 | 1 |  |  |  | 0 | 0 | 0 | 90_ | O_01_9_ | O_01_ | 0 | 0 | 0 | 194 | 0 | 0 | 0 | P | 90 |  |  |  | 21 | HZS - demontáž a zpětná montáž drobných prvků, upárava konstrukcí
|  | 30 |  |  | 30
| 94 | Lešení a stavební výtahy |  |  |  |  | 0 | 0 | 0 | [10 empty] | O_01 | [7 empty] | 0 | 0 | 0
45 | 941941031R00 | Montáž lešení leh.řad.s podlahami,š.do 1 m, H 10 m |  | m2 | 108.6706 | 0 | 0 | 0 | 0 | RTS I / 2026 | 0 |  | 0 | 0 | 0 | 0 | 0 | 0 | 0 | O_01 | 0 | 0 | 0 | 21 | 0 | 0 | 1 |  |  |  | 0 | 0 | 0 | 94_ | O_01_9_ | O_01_ | 0 | 0 | 0 | 197 | 0 | 0 | 0 | P | 94 |  |  |  | 21 | Montáž lešení leh.řad.s podlahami,š.do 1 m, H 10 m
|  | (5,2+1,0)*(5,275-1,0)+(7,59+2*1,0)*(5,275-1,0)+(9,92+1,0)*(4,77-1,0) |  |  | 108.6706
| RTS komentář: | V položce jsou zakalkulovány i náklady na kotvení lešení. | [47 empty] | V položce jsou zakalkulovány i náklady na kotvení lešení.
46 | 941941191R00 | Příplatek za každý měsíc použití lešení k pol.1031 |  | m2 | 217.3413 | 0 | 0 | 0 | 0 | RTS I / 2026 | 0 |  | 0 | 0 | 0 | 0 | 0 | 0 | 0 | O_01 | 0 | 0 | 0 | 21 | 0 | 0 | 1 |  |  |  | 0 | 0 | 0 | 94_ | O_01_9_ | O_01_ | 0 | 0 | 0 | 200 | 0 | 0 | 0 | P | 94 |  |  |  | 21 | Příplatek za každý měsíc použití lešení k pol.1031
|  | 108,67065*2 | předpoklad 2 měsíce |  | 217.3413
47 | 941941831R00 | Demontáž lešení leh.řad.s podlahami,š.1 m, H 10 m |  | m2 | 108.6706 | 0 | 0 | 0 | 0 | RTS I / 2026 | 0 |  | 0 | 0 | 0 | 0 | 0 | 0 | 0 | O_01 | 0 | 0 | 0 | 21 | 0 | 0 | 1 |  |  |  | 0 | 0 | 0 | 94_ | O_01_9_ | O_01_ | 0 | 0 | 0 | 202 | 0 | 0 | 0 | P | 94 |  |  |  | 21 | Demontáž lešení leh.řad.s podlahami,š.1 m, H 10 m
|  | 108,67065 |  |  | 108.6706
48 | 944944011R00 | Montáž ochranné sítě z umělých vláken |  | m2 | 108.6706 | 0 | 0 | 0 | 0 | RTS I / 2026 | 0 |  | 0 | 0 | 0 | 0 | 0 | 0 | 0 | O_01 | 0 | 0 | 0 | 21 | 0 | 0 | 1 |  |  |  | 0 | 0 | 0 | 94_ | O_01_9_ | O_01_ | 0 | 0 | 0 | 204 | 0 | 0 | 0 | P | 94 |  |  |  | 21 | Montáž ochranné sítě z umělých vláken
|  | 108,67065 |  |  | 108.6706
49 | 944944081R00 | Demontáž ochranné sítě z umělých vláken |  | m2 | 108.6706 | 0 | 0 | 0 | 0 | RTS I / 2026 | 0 |  | 0 | 0 | 0 | 0 | 0 | 0 | 0 | O_01 | 0 | 0 | 0 | 21 | 0 | 0 | 1 |  |  |  | 0 | 0 | 0 | 94_ | O_01_9_ | O_01_ | 0 | 0 | 0 | 206 | 0 | 0 | 0 | P | 94 |  |  |  | 21 | Demontáž ochranné sítě z umělých vláken
|  | 108,67065 |  |  | 108.6706
50 | 944944031R00 | Příplatek za každý měsíc použití sítí k pol. 4011 |  | m2 | 108.6706 | 0 | 0 | 0 | 0 | RTS I / 2026 | 0 |  | 0 | 0 | 0 | 0 | 0 | 0 | 0 | O_01 | 0 | 0 | 0 | 21 | 0 | 0 | 1 |  |  |  | 0 | 0 | 0 | 94_ | O_01_9_ | O_01_ | 0 | 0 | 0 | 208 | 0 | 0 | 0 | P | 94 |  |  |  | 21 | Příplatek za každý měsíc použití sítí k pol. 4011
|  | 108,67065*1 | 3 měsíce |  | 108.6706
51 | 941955002R00 | Lešení lehké pomocné, výška podlahy do 1,9 m |  | m2 | 57.64 | 0 | 0 | 0 | 0 | RTS I / 2026 | 0 |  | 0 | 0 | 0 | 0 | 0 | 0 | 0 | O_01 | 0 | 0 | 0 | 21 | 0 | 0 | 1 |  |  |  | 0 | 0 | 0 | 94_ | O_01_9_ | O_01_ | 0 | 0 | 0 | 210 | 0 | 0 | 0 | P | 94 |  |  |  | 21 | Lešení lehké pomocné, výška podlahy do 1,9 m
|  | 53,84 | N1.07 - PRO VEŠKERÉ PRÁCE V INTERIERU |  | 53.84
|  | (1,40*2+1,0)*1,0 | 1.01 - PRO VEŠKERÉ PRÁCE V INTERIERU |  | 3.8
52 | 998011001R00 | Přesun hmot pro budovy zděné výšky do 6 m |  | t | 24.4832 | 0 | 0 | 0 | 0 | RTS I / 2026 | 0 |  | 0 | 0 | 0 | 0 | 0 | 0 | 0 | O_01 | 0 | 0 | 0 | 21 | 0 | 0 | 5 |  |  |  | 0 | 0 | 0 | 94_ | O_01_9_ | O_01_ | 0 | 0 | 0 | 213 | 0 | 0 | 0 | P | 94 |  |  |  | 21 | Přesun hmot pro budovy zděné výšky do 6 m
| 95 | Různé dokončovací konstrukce a práce na pozemních stavbách |  |  |  |  | 0 | 0 | 0 | [10 empty] | O_01 | [7 empty] | 0 | 0 | 0
53 | 952901111R00 | Vyčištění budov o výšce podlaží do 4 m |  | m2 | 53.84 | 0 | 0 | 0 | 0 | RTS I / 2026 | 0 |  | 0 | 0 | 0 | 0 | 0 | 0 | 0 | O_01 | 0 | 0 | 0 | 21 | 0 | 0 | 1 |  |  |  | 0 | 0 | 0 | 95_ | O_01_9_ | O_01_ | 0 | 0 | 0 | 215 | 0 | 0 | 0 | P | 95 |  |  |  | 21 | Vyčištění budov o výšce podlaží do 4 m
|  | 53,84 | N1.07 |  | 53.84
| 96 | Bourání konstrukcí |  |  |  |  | 0 | 0 | 0 | [10 empty] | O_01 | [7 empty] | 0 | 0 | 0
54 | 962032231R00 | Bourání zdiva z cihel pálených na MVC |  | m3 | 0.50625 | 0 | 0 | 0 | 0 | RTS I / 2026 | 0 |  | 0 | 0 | 0 | 0 | 0 | 0 | 0 | O_01 | 0 | 0 | 0 | 21 | 0 | 0 | 1 |  |  |  | 0 | 0 | 0 | 96_ | O_01_9_ | O_01_ | 0 | 0 | 0 | 218 | 0 | 0 | 0 | P | 96 |  |  |  | 21 | Bourání zdiva z cihel pálených na MVC
|  | 0,25*0,900*2,25 | X03 |  | 0.50625
| RTS komentář: | V položce není kalkulována manipulace se sutí, která se oceňuje samostatně položkami souboru 979 | [47 empty] | V položce není kalkulována manipulace se sutí, která se oceňuje samostatně položkami souboru 979
55 | 966055121R00 | Bourání říms železobetonových vyložení nad 50 cm |  | m | 5.53 | 0 | 0 | 0 | 0 | RTS I / 2026 | 0 |  | 0 | 0 | 0 | 0 | 0 | 0 | 0 | O_01 | 0 | 0 | 0 | 21 | 0 | 0 | 1 |  |  |  | 0 | 0 | 0 | 96_ | O_01_9_ | O_01_ | 0 | 0 | 0 | 221 | 0 | 0 | 0 | P | 96 |  |  |  | 21 | Bourání říms železobetonových vyložení nad 50 cm
| Varianta: | ODŘEZÁNÍ STÁVAJÍCÍ KONZOLOVÉ ŽB STŘÍŠKY VČETNĚ DODATEČNÉHO ZATEPLENÍ A KLEMPÍŘSKÉ KRYTINY.
|  | 5,53 | X06 |  | 5.53
| RTS komentář: | V položce není kalkulována manipulace se sutí, která se oceňuje samostatně položkami souboru 979 | [47 empty] | V položce není kalkulována manipulace se sutí, která se oceňuje samostatně položkami souboru 979
56 | 968072559R00 | Vybourání kovových vrat plochy nad 5 m2 |  | m2 | 18.49 | 0 | 0 | 0 | 0 | RTS I / 2026 | 0 |  | 0 | 0 | 0 | 0 | 0 | 0 | 0 | O_01 | 0 | 0 | 0 | 21 | 0 | 0 | 1 |  |  |  | 0 | 0 | 0 | 96_ | O_01_9_ | O_01_ | 0 | 0 | 0 | 225 | 0 | 0 | 0 | P | 96 |  |  |  | 21 | Vybourání kovových vrat plochy nad 5 m2
|  | 4,3*4,3*1 | X07 |  | 18.49
| RTS komentář: | V položce není kalkulována manipulace se sutí, která se oceňuje samostatně položkami souboru 979. V položce není zakalkulováno vyvěšení křídel vrat. Tyto práce se oceňují samostatně položkami souboru 968 06-11..nebo 968 07-11.. Vyvěšení dřevěných nebo kovových křídel. | [47 empty] | V položce není kalkulována manipulace se sutí, která se oceňuje samostatně položkami souboru 979. V položce není zakalkulováno vyvěšení křídel vrat. Tyto práce se oceňují samostatně položkami souboru 968 06-11..nebo 968 07-11.. Vyvěšení dřevěných nebo kovových křídel.
57 | 968071137R00 | Vyvěšení, zavěšení kovových křídel vrat nad 4 m2 |  | kus | 2 | 0 | 0 | 0 | 0 | RTS I / 2026 | 0 |  | 0 | 0 | 0 | 0 | 0 | 0 | 0 | O_01 | 0 | 0 | 0 | 21 | 0 | 0 | 1 |  |  |  | 0 | 0 | 0 | 96_ | O_01_9_ | O_01_ | 0 | 0 | 0 | 228 | 0 | 0 | 0 | P | 96 |  |  |  | 21 | Vyvěšení, zavěšení kovových křídel vrat nad 4 m2
|  | 2 | X07 |  | 2
| RTS komentář: | Položka obsahuje náklady na vyvěšení křídel, jejich uložení a zpětné zavěšení po provedených stavebních úpravách. Položka se používá i pro vyvěšení křídel určených k likvidaci | [47 empty] | Položka obsahuje náklady na vyvěšení křídel, jejich uložení a zpětné zavěšení po provedených stavebních úpravách. Položka se používá i pro vyvěšení křídel určených k likvidaci
58 | 965043441RT1 | Bourání podkladů bet., potěr tl. 15 cm, nad 4 m2 |  | m3 | 0.9919 | 0 | 0 | 0 | 0 | RTS I / 2026 | 0 |  | 0 | 0 | 0 | 0 | 0 | 0 | 0 | O_01 | 0 | 0 | 0 | 21 | 0 | 0 | 1 |  |  |  | 0 | 0 | 0 | 96_ | O_01_9_ | O_01_ | 0 | 0 | 0 | 231 | 0 | 0 | 0 | P | 96 |  |  |  | 21 | Bourání podkladů bet., potěr tl. 15 cm, nad 4 m2
| Varianta: | ručně mazanina tl. 10 - 15 cm s potěrem
|  | ((2,370+6,530)*0,700+0,500*0,350*4*2)*0,13 | X13 - podlaha |  | 0.9919
| RTS komentář: | V položce není kalkulována manipulace se sutí, která se oceňuje samostatně položkami souboru 979. V položce nejsou zakalkulovány náklady na bourání podkladního lože pod mazaninou. Položka se používá pro bourání podlah z betonu prostého s potěrem nebo teracem. Bourání případné výztuže v mazaninách se oceňuje položkami souboru 965 04 91.. Příplatek za bourání mazanin s výztuží. | [47 empty] | V položce není kalkulována manipulace se sutí, která se oceňuje samostatně položkami souboru 979. V položce nejsou zakalkulovány náklady na bourání podkladního lože pod mazaninou. Položka se používá pro bourání podlah z betonu prostého s potěrem nebo teracem. Bourání případné výztuže v mazaninách se oceňuje položkami souboru 965 04 91.. Příplatek za bourání mazanin s výztuží.
59 | 965082933RT1 | Odstranění násypu tl. do 20 cm, plocha nad 2 m2 |  | m3 | 1.1354 | 0 | 0 | 0 | 0 | RTS I / 2026 | 0 |  | 0 | 0 | 0 | 0 | 0 | 0 | 0 | O_01 | 0 | 0 | 0 | 21 | 0 | 0 | 1 |  |  |  | 0 | 0 | 0 | 96_ | O_01_9_ | O_01_ | 0 | 0 | 0 | 235 | 0 | 0 | 0 | P | 96 |  |  |  | 21 | Odstranění násypu tl. do 20 cm, plocha nad 2 m2
| Varianta: | tl. násypu 10 - 15 cm, plocha nad 2 m2
|  | 0,63*(9,725+0,90*2+0,490)*0,15 | X15 - okapní chodník |  | 1.1354
| RTS komentář: | V položce není kalkulována manipulace se sutí, která se oceňuje samostatně položkami souboru 979 | [47 empty] | V položce není kalkulována manipulace se sutí, která se oceňuje samostatně položkami souboru 979
60 | 965049112RT1 | Příplatek, bourání mazanin se svař.síťí nad 10 cm |  | m3 | 0.9919 | 0 | 0 | 0 | 0 | RTS I / 2026 | 0 |  | 0 | 0 | 0 | 0 | 0 | 0 | 0 | O_01 | 0 | 0 | 0 | 21 | 0 | 0 | 1 |  |  |  | 0 | 0 | 0 | 96_ | O_01_9_ | O_01_ | 0 | 0 | 0 | 239 | 0 | 0 | 0 | P | 96 |  |  |  | 21 | Příplatek, bourání mazanin se svař.síťí nad 10 cm
| Varianta: | jednostranná výztuž svařovanou sítí
|  | 0,9919 | X13 |  | 0.9919
| RTS komentář: | Položka se používá jako příplatek k položkám bourání mazanin a betonových podkladů a obsahuje náklady na ztížení práce při bourání vyztužených mazanin nebo podkladů při jedné straně svařovanou sítí | [47 empty] | Položka se používá jako příplatek k položkám bourání mazanin a betonových podkladů a obsahuje náklady na ztížení práce při bourání vyztužených mazanin nebo podkladů při jedné straně svařovanou sítí
61 | 968083002R00 | Vybourání plastových oken do 2 m2 |  | m2 | 3.84 | 0 | 0 | 0 | 0 | RTS I / 2026 | 0 |  | 0 | 0 | 0 | 0 | 0 | 0 | 0 | O_01 | 0 | 0 | 0 | 21 | 0 | 0 | 1 |  |  |  | 0 | 0 | 0 | 96_ | O_01_9_ | O_01_ | 0 | 0 | 0 | 243 | 0 | 0 | 0 | P | 96 |  |  |  | 21 | Vybourání plastových oken do 2 m2
|  | 2,400*0,800*2 | X02 |  | 3.84
| RTS komentář: | V položce není kalkulována manipulace se sutí, která se oceňuje samostatně položkami souboru 979. V položce je zakalkulováno vybourání rámu a vyvěšení křídel. Položka je určena pro okna s dvojitým zasklením | [47 empty] | V položce není kalkulována manipulace se sutí, která se oceňuje samostatně položkami souboru 979. V položce je zakalkulováno vybourání rámu a vyvěšení křídel. Položka je určena pro okna s dvojitým zasklením
62 | 968061125R00 | Vyvěšení dřevěných a plastových dveřních křídel pl. do 2 m2 |  | kus | 1 | 0 | 0 | 0 | 0 | RTS I / 2026 | 0 |  | 0 | 0 | 0 | 0 | 0 | 0 | 0 | O_01 | 0 | 0 | 0 | 21 | 0 | 0 | 1 |  |  |  | 0 | 0 | 0 | 96_ | O_01_9_ | O_01_ | 0 | 0 | 0 | 246 | 0 | 0 | 0 | P | 96 |  |  |  | 21 | Vyvěšení dřevěných a plastových dveřních křídel pl. do 2 m2
|  | 1 | pozice 03/P |  | 1
| RTS komentář: | Položka obsahuje náklady na vyvěšení křídel, jejich uložení a zpětné zavěšení po provedených stavebních úpravách. Položka se používá i pro vyvěšení křídel určených k likvidaci | [47 empty] | Položka obsahuje náklady na vyvěšení křídel, jejich uložení a zpětné zavěšení po provedených stavebních úpravách. Položka se používá i pro vyvěšení křídel určených k likvidaci
63 | 61160323VD03 | vnitřní interiérové dveře - pozice 03 |  | kus | 1 | 0 | 0 | 0 | 0 | vlastní | 0 |  | 0 | 0 | 0 | 0 | 0 | 0 | 0 | O_01 | 0 | 0 | 0 | 21 | 0 | 0 | 1 |  |  |  | 0 | 0 | 0 | 96_ | O_01_9_ | O_01_ | 0 | 0 | 0 | 249 | 0 | 0 | 0 | M | 96 |  |  |  | 21 | vnitřní interiérové dveře - pozice 03
|  | 1 | POZICE 03/P |  | 1
| RTS komentář: | Viz výpis výplní otvorů | [47 empty] | Viz výpis výplní otvorů
| 97 | Prorážení otvorů a ostatní bourací práce |  |  |  |  | 0 | 0 | 0 | [10 empty] | O_01 | [7 empty] | 0 | 0 | 0
64 | 978042112R00 | Odstranění KZS minerál.izolace tl.120 mm s omítkou |  | m2 | 21.3795 | 0 | 0 | 0 | 0 | RTS I / 2026 | 0 |  | 0 | 0 | 0 | 0 | 0 | 0 | 0 | O_01 | 0 | 0 | 0 | 21 | 0 | 0 | 1 |  |  |  | 0 | 0 | 0 | 97_ | O_01_9_ | O_01_ | 0 | 0 | 0 | 253 | 0 | 0 | 0 | P | 97 |  |  |  | 21 | Odstranění KZS minerál.izolace tl.120 mm s omítkou
| Varianta: | ODSEKÁNÍ LEPIDLA ZE ZDIVA.
|  | (0,900*2+0,490)*1,800+2,400*0,900+2,400*1,200+2,750*0,730+12,570-(2,400*2,000)+2,44 | X09, X02,X03 |  | 21.3795
| RTS komentář: | Položka obsahuje demontáž kontaktního zateplovacího systému (omítka, stěrka, síťovina,kotvy, izolant) včetně systémových lišt. Obsah prací: - rozřezání povrchu na čtverce - odstranění omítky s tepelnou izolací - odstranění kotev izolantu - odstranění lepidla bez začištění nosné konstrukce (pro novou povrchovou úpravu) V položce není kalkulována manipulace se sutí, která se oceňuje samostatně položkami souboru 979 | [47 empty] | Položka obsahuje demontáž kontaktního zateplovacího systému (omítka, stěrka, síťovina,kotvy, izolant) včetně systémových lišt. Obsah prací: - rozřezání povrchu na čtverce - odstranění omítky s tepelnou izolací - odstranění kotev izolantu - odstranění lepidla bez začištění nosné konstrukce (pro novou povrchovou úpravu) V položce není kalkulována manipulace se sutí, která se oceňuje samostatně položkami souboru 979
65 | 978043308R00 | Odstranění KZS XPS tl. 80 mm s mozaikovou omítkou |  | m2 | 1.768 | 0 | 0 | 0 | 0 | RTS I / 2026 | 0 |  | 0 | 0 | 0 | 0 | 0 | 0 | 0 | O_01 | 0 | 0 | 0 | 21 | 0 | 0 | 1 |  |  |  | 0 | 0 | 0 | 97_ | O_01_9_ | O_01_ | 0 | 0 | 0 | 257 | 0 | 0 | 0 | P | 97 |  |  |  | 21 | Odstranění KZS XPS tl. 80 mm s mozaikovou omítkou
|  | (0,900*2+0,41)*0,800 | X03 |  | 1.768
| RTS komentář: | Položka obsahuje demontáž kontaktního zateplovacího systému (omítka, stěrka, síťovina, izolant) včetně systémových lišt. Obsah prací: - rozřezání povrchu na čtverce - odstranění omítky s tepelnou izolací - odstranění lepidla bez začištění nosné konstrukce (pro novou povrchovou úpravu) V položce není kalkulována manipulace se sutí, která se oceňuje samostatně položkami souboru 979 | [47 empty] | Položka obsahuje demontáž kontaktního zateplovacího systému (omítka, stěrka, síťovina, izolant) včetně systémových lišt. Obsah prací: - rozřezání povrchu na čtverce - odstranění omítky s tepelnou izolací - odstranění lepidla bez začištění nosné konstrukce (pro novou povrchovou úpravu) V položce není kalkulována manipulace se sutí, která se oceňuje samostatně položkami souboru 979
66 | 978042103R00 | Odstranění KZS ostění, minerál tl. 30 mm s omítkou |  | m2 | 19.158 | 0 | 0 | 0 | 0 | RTS I / 2026 | 0 |  | 0 | 0 | 0 | 0 | 0 | 0 | 0 | O_01 | 0 | 0 | 0 | 21 | 0 | 0 | 1 |  |  |  | 0 | 0 | 0 | 97_ | O_01_9_ | O_01_ | 0 | 0 | 0 | 260 | 0 | 0 | 0 | P | 97 |  |  |  | 21 | Odstranění KZS ostění, minerál tl. 30 mm s omítkou
| Varianta: | ODSEKÁNÍ LEPIDLA ZE ZDIVA.
|  | ((0,800*2+2,4*2)*2+(4,400+4,400*2))*0,25 | X02, X07 |  | 6.5
|  | (2,85+0,15+0,32+0,15+2,065+0,15+0,310+0,400+6,025)*0,900+1,48 | X04 |  | 12.658
| RTS komentář: | Položka obsahuje demontáž kontaktního zateplovacího systému (omítka, stěrka, síťovina, izolant) včetně systémových lišt. Obsah prací: - rozřezání povrchu na čtverce - odstranění omítky s tepelnou izolací - odstranění lepidla bez začištění nosné konstrukce (pro novou povrchovou úpravu) V položce není kalkulována manipulace se sutí, která se oceňuje samostatně položkami souboru 979 | [47 empty] | Položka obsahuje demontáž kontaktního zateplovacího systému (omítka, stěrka, síťovina, izolant) včetně systémových lišt. Obsah prací: - rozřezání povrchu na čtverce - odstranění omítky s tepelnou izolací - odstranění lepidla bez začištění nosné konstrukce (pro novou povrchovou úpravu) V položce není kalkulována manipulace se sutí, která se oceňuje samostatně položkami souboru 979
67 | 971100021RAB | Vybourání otvorů ve zdivu cihelném |  | m2 | 5.76 | 0 | 0 | 0 | 0 | RTS I / 2026 | 0 |  | 0 | 0 | 0 | 0 | 0 | 0 | 0 | O_01 | 0 | 0 | 0 | 21 | 0 | 0 | 1 |  |  |  | 0 | 0 | 0 | 97_ | O_01_9_ | O_01_ | 0 | 0 | 0 | 265 | 0 | 0 | 0 | P | 97 |  |  |  | 21 | Vybourání otvorů ve zdivu cihelném
| Varianta: | tloušťka 45 cm
|  | 2,400*1,200*2 | X02 - parapet |  | 5.76
| RTS komentář: | Bez zřízení překladu. V položce není kalkulován poplatek za skládku pro vybouranou suť. Tyto náklady se oceňují individuálně podle místních podmínek. Orientační hmotnost vybouraných konstrukcí je 0,810 t/m2 konstrukce. | [47 empty] | Bez zřízení překladu. V položce není kalkulován poplatek za skládku pro vybouranou suť. Tyto náklady se oceňují individuálně podle místních podmínek. Orientační hmotnost vybouraných konstrukcí je 0,810 t/m2 konstrukce.
68 | 971100021RAC | Vybourání otvorů ve zdivu cihelném |  | m2 | 2.2 | 0 | 0 | 0 | 0 | RTS I / 2026 | 0 |  | 0 | 0 | 0 | 0 | 0 | 0 | 0 | O_01 | 0 | 0 | 0 | 21 | 0 | 0 | 1 |  |  |  | 0 | 0 | 0 | 97_ | O_01_9_ | O_01_ | 0 | 0 | 0 | 269 | 0 | 0 | 0 | P | 97 |  |  |  | 21 | Vybourání otvorů ve zdivu cihelném
| Varianta: | tloušťka 60 cm
|  | 1,10*2,00 | X08 |  | 2.2
| RTS komentář: | Bez zřízení překladu. V položce není kalkulován poplatek za skládku pro vybouranou suť. Tyto náklady se oceňují individuálně podle místních podmínek. Orientační hmotnost vybouraných konstrukcí je 1,080 t/m2 konstrukce. | [47 empty] | Bez zřízení překladu. V položce není kalkulován poplatek za skládku pro vybouranou suť. Tyto náklady se oceňují individuálně podle místních podmínek. Orientační hmotnost vybouraných konstrukcí je 1,080 t/m2 konstrukce.
69 | 970241150R00 | Řezání prostého betonu hl. řezu 150 mm |  | m | 23.4 | 0 | 0 | 0 | 0 | RTS I / 2026 | 0 |  | 0 | 0 | 0 | 0 | 0 | 0 | 0 | O_01 | 0 | 0 | 0 | 21 | 0 | 0 | 1 |  |  |  | 0 | 0 | 0 | 97_ | O_01_9_ | O_01_ | 0 | 0 | 0 | 273 | 0 | 0 | 0 | P | 97 |  |  |  | 21 | Řezání prostého betonu hl. řezu 150 mm
| Varianta: | PODLAHA – VYŘEZÁNÍ A ODBOURÁNÍ PODLAHY VČ. HI NA PODKLADNÍ BETON.
|  | (2,370+6,530+0,350*8)*2 | X13 |  | 23.4
| S | Přesuny sutí |  |  |  |  | 0 | 0 | 0 | [10 empty] | O_01 | [7 empty] | 0 | 0 | 0
70 | 979082111R00 | Vnitrostaveništní doprava suti do 10 m |  | t | 18.5541 | 0 | 0 | 0 | 0 | RTS I / 2026 | 0 |  | 0 | 0 | 0 | 0 | 0 | 0 | 0 | O_01 | 0 | 0 | 0 | 21 | 0 | 0 | 5 |  |  |  | 0 | 0 | 0 | S_ | O_01_9_ | O_01_ | 0 | 0 | 0 | 277 | 0 | 0 | 0 | P |  |  |  |  | 21 | Vnitrostaveništní doprava suti do 10 m
| RTS komentář: | Včetně případného složení na staveništní deponii | [47 empty] | Včetně případného složení na staveništní deponii
71 | 979082121R00 | Příplatek k vnitrost. dopravě suti za dalších 5 m |  | t | 37.1081 | 0 | 0 | 0 | 0 | RTS I / 2026 | 0 |  | 0 | 0 | 0 | 0 | 0 | 0 | 0 | O_01 | 0 | 0 | 0 | 21 | 0 | 0 | 5 |  |  |  | 0 | 0 | 0 | S_ | O_01_9_ | O_01_ | 0 | 0 | 0 | 279 | 0 | 0 | 0 | P |  |  |  |  | 21 | Příplatek k vnitrost. dopravě suti za dalších 5 m
|  | 18,55405*2 |  |  | 37.1081
72 | 979981104R00VD01 | Kontejner, přistavení na 24 h, naložení, odvoz 10 km a likvidace, suť bez příměsí, kapacita 9 t |  | t | 18.5541 | 0 | 0 | 0 | 0 | RTS I / 2026 | 0 |  | 0 | 0 | 0 | 0 | 0 | 0 | 0 | O_01 | 0 | 0 | 0 | 21 | 0 | 0 | 5 |  |  |  | 0 | 0 | 0 | S_ | O_01_9_ | O_01_ | 0 | 0 | 0 | 281 | 0 | 0 | 0 | P |  |  |  |  | 21 | Kontejner, přistavení na 24 h, naložení, odvoz 10 km a likvidace, suť bez příměsí, kapacita 9 t
|  | 18,55405 |  |  | 18.5541
| RTS komentář: | Položka zahrnuje přistavení kontejneru, odvoz a likvidaci stavební suti | [47 empty] | Položka zahrnuje přistavení kontejneru, odvoz a likvidaci stavební suti
73 | 979081121R00 | Příplatek k odvozu za každý další 1 km |  | t | 92.7703 | 0 | 0 | 0 | 0 | RTS I / 2026 | 0 |  | 0 | 0 | 0 | 0 | 0 | 0 | 0 | O_01 | 0 | 0 | 0 | 21 | 0 | 0 | 5 |  |  |  | 0 | 0 | 0 | S_ | O_01_9_ | O_01_ | 0 | 0 | 0 | 284 | 0 | 0 | 0 | P |  |  |  |  | 21 | Příplatek k odvozu za každý další 1 km
|  | 18,55405*5 |  |  | 92.7703
| 711 | Izolace proti vodě |  |  |  |  | 0 | 0 | 0 | [10 empty] | O_01 | [7 empty] | 0 | 0 | 0
74 | 711140101R00 | Odstranění izolace proti vlhkosti na ploše vodorovné, asfaltové pásy přitavením, 1 vrstva |  | m2 | 7.63 | 0 | 0 | 0 | 0 | RTS I / 2026 | 0 |  | 0 | 0 | 0 | 0 | 0 | 0 | 0 | O_01 | 0 | 0 | 0 | 21 | 0 | 0 | 7 |  |  |  | 0 | 0 | 0 | 711_ | O_01_71_ | O_01_ | 0 | 0 | 0 | 287 | 0 | 0 | 0 | P | 711 |  |  |  | 21 | Odstranění izolace proti vlhkosti na ploše vodorovné, asfaltové pásy přitavením, 1 vrstva
|  | ((2,370+6,530)*0,700+0,500*0,350*4*2) | X13 - podlaha |  | 7.63
75 | 711141559RY1 | Provedení izolace proti vlhkosti na ploše vodorovné, asfaltovými pásy přitavením |  | m2 | 2.42 | 0 | 0 | 0 | 0 | RTS I / 2026 | 0 |  | 0 | 0 | 0 | 0 | 0 | 0 | 0 | O_01 | 0 | 0 | 0 | 21 | 0 | 0 | 7 |  |  |  | 0 | 0 | 0 | 711_ | O_01_71_ | O_01_ | 0 | 0 | 0 | 289 | 0 | 0 | 0 | P | 711 |  |  |  | 21 | Provedení izolace proti vlhkosti na ploše vodorovné, asfaltovými pásy přitavením
| Varianta: | 1 vrstva - včetně dod. Elastek 40 special mineral
|  | 0,55*4,4 | U09 - pod zdivo |  | 2.42
| RTS komentář: | Plochy izolací jednotlivě menší než 10 m2 se oceňují s příplatkem položka číslo 711 19 - 9097.Při stanovení množství izolace se z celkového množství neodečítají otvory nebo neizolované plochy menší než 2 m2 | [47 empty] | Plochy izolací jednotlivě menší než 10 m2 se oceňují s příplatkem položka číslo 711 19 - 9097.Při stanovení množství izolace se z celkového množství neodečítají otvory nebo neizolované plochy menší než 2 m2
76 | 711199097R00 | Příplatek za plochu do 10 m2, izolace proti vlhkosti, natavenými asfaltovými pásy |  | m2 | 3.4119 | 0 | 0 | 0 | 0 | RTS I / 2026 | 0 |  | 0 | 0 | 0 | 0 | 0 | 0 | 0 | O_01 | 0 | 0 | 0 | 21 | 0 | 0 | 7 |  |  |  | 0 | 0 | 0 | 711_ | O_01_71_ | O_01_ | 0 | 0 | 0 | 293 | 0 | 0 | 0 | P | 711 |  |  |  | 21 | Příplatek za plochu do 10 m2, izolace proti vlhkosti, natavenými asfaltovými pásy
|  | 0,55*4,4 | U09 |  | 2.42
|  | ((2,370+6,530)*0,700+0,500*0,350*4*2)*0,13 | U03 - podlaha |  | 0.9919
| RTS komentář: | Položka platí jen tehdy, nepřesáhne-li součet ploch vodorovné a svislé izolační vrstvy 10 m2. | [47 empty] | Položka platí jen tehdy, nepřesáhne-li součet ploch vodorovné a svislé izolační vrstvy 10 m2.
77 | 711111001RZ2 | Provedení izolace proti vlhkosti na ploše vodorovné, 1x asfaltovým penetračním nátěrem |  | m2 | 10.05 | 0 | 0 | 0 | 0 | RTS I / 2026 | 0 |  | 0 | 0 | 0 | 0 | 0 | 0 | 0 | O_01 | 0 | 0 | 0 | 21 | 0 | 0 | 7 |  |  |  | 0 | 0 | 0 | 711_ | O_01_71_ | O_01_ | 0 | 0 | 0 | 297 | 0 | 0 | 0 | P | 711 |  |  |  | 21 | Provedení izolace proti vlhkosti na ploše vodorovné, 1x asfaltovým penetračním nátěrem
| Varianta: | včetně dodávky asfaltového penetračního laku
|  | 0,55*4,40 | U09 |  | 2.42
|  | ((2,370+6,530)*0,700+0,500*0,350*4*2) | U03 - podlaha |  | 7.63
| RTS komentář: | Plochy izolací jednotlivě menší než 10 m2 se oceňují s příplatkem položka číslo 711 19 - 9095. Při stanovení množství izolace se z celkového množství neodečítají otvory nebo neizolované plochy menší než 2 m2. V položce jsou zakalkulovány i náklady na dodávku ALP v množství 0,33 kg/m2 | [47 empty] | Plochy izolací jednotlivě menší než 10 m2 se oceňují s příplatkem položka číslo 711 19 - 9095. Při stanovení množství izolace se z celkového množství neodečítají otvory nebo neizolované plochy menší než 2 m2. V položce jsou zakalkulovány i náklady na dodávku ALP v množství 0,33 kg/m2
78 | 711212015R00 | Hydroizolační bitumenová stěrka vyztužená tkaninou |  | m2 | 0.9919 | 0 | 0 | 0 | 0 | RTS I / 2026 | 0 |  | 0 | 0 | 0 | 0 | 0 | 0 | 0 | O_01 | 0 | 0 | 0 | 21 | 0 | 0 | 7 |  |  |  | 0 | 0 | 0 | 711_ | O_01_71_ | O_01_ | 0 | 0 | 0 | 302 | 0 | 0 | 0 | P | 711 |  |  |  | 21 | Hydroizolační bitumenová stěrka vyztužená tkaninou
| Varianta: | Po zaschnutí bude provedena jednosložková bitumenová stěrka ve dvou vrstvách - polymer-bitumenová emulze s polystyrenovým plnivem a armovací tkaninou – stěrka bude napojena na vodorovné asfaltové pásy
|  | ((2,370+6,530)*0,700+0,500*0,350*4*2)*0,13 | U03 - podlaha |  | 0.9919
| RTS komentář: | Bitumenová stěrka tl. 4 mm ve dvou vrstvách. Aplikace pomocí hladítka. Položka je určena pro izolaci proti stojaté prosakující vody a tlakové vodě. Položka obsahuje penetraci podkladu z naředěné stěrkové hmoty vodou, 2 vrstvy stěrky, mezi vrtsvy stěrky je vložena tkanina ze skelných vláken | [47 empty] | Bitumenová stěrka tl. 4 mm ve dvou vrstvách. Aplikace pomocí hladítka. Položka je určena pro izolaci proti stojaté prosakující vody a tlakové vodě. Položka obsahuje penetraci podkladu z naředěné stěrkové hmoty vodou, 2 vrstvy stěrky, mezi vrtsvy stěrky je vložena tkanina ze skelných vláken
79 | 998711101R00 | Přesun hmot pro izolace proti vodě, výšky do 6 m |  | t | 0.05886 | 0 | 0 | 0 | 0 | RTS I / 2026 | 0 |  | 0 | 0 | 0 | 0 | 0 | 0 | 0 | O_01 | 0 | 0 | 0 | 21 | 0 | 0 | 5 |  |  |  | 0 | 0 | 0 | 711_ | O_01_71_ | O_01_ | 0 | 0 | 0 | 306 | 0 | 0 | 0 | P | 711 |  |  |  | 21 | Přesun hmot pro izolace proti vodě, výšky do 6 m
| 713 | Izolace tepelné |  |  |  |  | 0 | 0 | 0 | [10 empty] | O_01 | [7 empty] | 0 | 0 | 0
80 | 713121118RT1 | Montáž dilatačního pásku podél stěn |  | m | 31.7 | 0 | 0 | 0 | 0 | RTS I / 2026 | 0 |  | 0 | 0 | 0 | 0 | 0 | 0 | 0 | O_01 | 0 | 0 | 0 | 21 | 0 | 0 | 7 |  |  |  | 0 | 0 | 0 | 713_ | O_01_71_ | O_01_ | 0 | 0 | 0 | 308 | 0 | 0 | 0 | P | 713 |  |  |  | 21 | Montáž dilatačního pásku podél stěn
| Varianta: | materiál ve specifikaci
|  | 2,37+1,45+6,53+6,45+6,53+0,50+0,25+0,50+2,12+5,00 | Podlaha místnosti N1.07 |  | 31.7
81 | 283140579 | Pás dilatační MP B s fólií bez samolep tl. 5x80 mm |  | m | 34.87 | 0 | 0 | 0 | 0 | RTS I / 2026 | 0 |  | 0 | 0 | 0 | 0 | 0 | 0 | 0 | O_01 | 0 | 0 | 0 | 21 | 0 | 0 | 7 |  |  |  | 0 | 0 | 0 | 713_ | O_01_71_ | O_01_ | 0 | 0 | 0 | 311 | 0 | 0 | 0 | M | 713 |  |  |  | 21 | Pás dilatační MP B s fólií bez samolep tl. 5x80 mm
|  | 2,37+1,45+6,53+6,45+6,53+0,50+0,25+0,50+2,12+5,00 | Podlaha místnosti N1.07 |  | 31.7
|  | ;ztratné 10%; 3,17 |  |  | 3.17
| RTS komentář: | s polyetylénovou fólií bez samolepu trvale pružná výplň dynamicky namáhaných dilatačních spár, speciální konstrukce pásů zabraňující úniku cementové vody z betonu do obvodového zdiva objemová hmotnost 25 kg/m3 délka návinu 50 | [47 empty] | s polyetylénovou fólií bez samolepu trvale pružná výplň dynamicky namáhaných dilatačních spár, speciální konstrukce pásů zabraňující úniku cementové vody z betonu do obvodového zdiva objemová hmotnost 25 kg/m3 délka návinu 50
82 | 998713101R00 | Přesun hmot pro izolace tepelné, výšky do 6 m |  | t | 0 | 0 | 0 | 0 | 0 | RTS I / 2026 | 0 |  | 0 | 0 | 0 | 0 | 0 | 0 | 0 | O_01 | 0 | 0 | 0 | 21 | 0 | 0 | 5 |  |  |  | 0 | 0 | 0 | 713_ | O_01_71_ | O_01_ | 0 | 0 | 0 | 315 | 0 | 0 | 0 | P | 713 |  |  |  | 21 | Přesun hmot pro izolace tepelné, výšky do 6 m
| 764 | Konstrukce klempířské |  |  |  |  | 0 | 0 | 0 | [10 empty] | O_01 | [7 empty] | 0 | 0 | 0
83 | 764900010RAA | Demontáž krytiny střech |  | m2 | 5.5035 | 0 | 0 | 0 | 0 | RTS I / 2026 | 0 |  | 0 | 0 | 0 | 0 | 0 | 0 | 0 | O_01 | 0 | 0 | 0 | 21 | 0 | 0 | 7 |  |  |  | 0 | 0 | 0 | 764_ | O_01_76_ | O_01_ | 0 | 0 | 0 | 317 | 0 | 0 | 0 | P | 764 |  |  |  | 21 | Demontáž krytiny střech
| Varianta: | z plechu pozinkovaného
|  | 6,115*0,90 | X04 |  | 5.5035
| RTS komentář: | V položce není kalkulován poplatek za skládku pro vybouranou suť. Tyto náklady se oceňují individuálně podle místních podmínek. Orientační hmotnost vybouraných konstrukcí je 0,007 t/m2 konstrukce. | [47 empty] | V položce není kalkulován poplatek za skládku pro vybouranou suť. Tyto náklady se oceňují individuálně podle místních podmínek. Orientační hmotnost vybouraných konstrukcí je 0,007 t/m2 konstrukce.
84 | 764900050RAA | Demontáž oplechování parapetů |  | m | 6.3 | 0 | 0 | 0 | 0 | RTS I / 2026 | 0 |  | 0 | 0 | 0 | 0 | 0 | 0 | 0 | O_01 | 0 | 0 | 0 | 21 | 0 | 0 | 7 |  |  |  | 0 | 0 | 0 | 764_ | O_01_76_ | O_01_ | 0 | 0 | 0 | 321 | 0 | 0 | 0 | P | 764 |  |  |  | 21 | Demontáž oplechování parapetů
| Varianta: | z plechu pozinkovaného
|  | 2,400*2+1,500*1 | X12 |  | 6.3
| RTS komentář: | V položce není kalkulován poplatek za skládku pro vybouranou suť. Tyto náklady se oceňují individuálně podle místních podmínek. Orientační hmotnost vybouraných konstrukcí je 0,002 t/m konstrukce. | [47 empty] | V položce není kalkulován poplatek za skládku pro vybouranou suť. Tyto náklady se oceňují individuálně podle místních podmínek. Orientační hmotnost vybouraných konstrukcí je 0,002 t/m konstrukce.
85 | 764816140RT3 | Oplechování parapetů, lakovaný Pz plech, rš 400 mm - viz výpis klempířských výrobků |  | m | 9.3 | 0 | 0 | 0 | 0 | RTS I / 2026 | 0 |  | 0 | 0 | 0 | 0 | 0 | 0 | 0 | O_01 | 0 | 0 | 0 | 21 | 0 | 0 | 7 |  |  |  | 0 | 0 | 0 | 764_ | O_01_76_ | O_01_ | 0 | 0 | 0 | 325 | 0 | 0 | 0 | P | 764 |  |  |  | 21 | Oplechování parapetů, lakovaný Pz plech, rš 400 mm - viz výpis klempířských výrobků
| Varianta: | lepení na nízkoexpanzní pěnu
|  | 1,500*3 | K01 |  | 4.5
|  | 2,400*2 | K02 |  | 4.8
| RTS komentář: | Zhotovení, dodávka a montáž oplechování parapetu včetně spojovacího materiálu a nalepení na podklad nízkoexpanzní pěnou. | [47 empty] | Zhotovení, dodávka a montáž oplechování parapetu včetně spojovacího materiálu a nalepení na podklad nízkoexpanzní pěnou.
86 | 998001011R00 | Přesun hmot pro piloty betonované na místě |  | t | 0.01841 | 0 | 0 | 0 | 0 | RTS I / 2026 | 0 |  | 0 | 0 | 0 | 0 | 0 | 0 | 0 | O_01 | 0 | 0 | 0 | 21 | 0 | 0 | 5 |  |  |  | 0 | 0 | 0 | 764_ | O_01_76_ | O_01_ | 0 | 0 | 0 | 330 | 0 | 0 | 0 | P | 764 |  |  |  | 21 | Přesun hmot pro piloty betonované na místě
| 766 | Konstrukce truhlářské |  |  |  |  | 0 | 0 | 0 | [10 empty] | O_01 | [7 empty] | 0 | 0 | 0
87 | 766670012RAIVD01 | Okno plastové |  | kus | 6 | 0 | 0 | 0 | 0 | vlastní | 0 |  | 0 | 0 | 0 | 0 | 0 | 0 | 0 | O_01 | 0 | 0 | 0 | 21 | 0 | 0 | 7 |  |  |  | 0 | 0 | 0 | 766_ | O_01_76_ | O_01_ | 0 | 0 | 0 | 332 | 0 | 0 | 0 | P | 766 |  |  |  | 21 | Okno plastové
| Varianta: | pouze montáž, okno ve specifikaci
|  | 4 | pozice 01 |  | 4
|  | 2 | pozice 02 |  | 2
| RTS komentář: | Bez dodávky a montáže parapetu | [47 empty] | Bez dodávky a montáže parapetu
88 | 61143858VD01 | Okno plastové - pozice 01 D+M |  | kus | 4 | 0 | 0 | 0 | 0 | vlastní | 0 |  | 0 | 0 | 0 | 0 | 0 | 0 | 0 | O_01 | 0 | 0 | 0 | 21 | 0 | 0 | 7 |  |  |  | 0 | 0 | 0 | 766_ | O_01_76_ | O_01_ | 0 | 0 | 0 | 337 | 0 | 0 | 0 | M | 766 |  |  |  | 21 | Okno plastové - pozice 01 D+M
|  | 4 | pozice 01 |  | 4
| RTS komentář: | viz výpis výplní otvorů | [47 empty] | viz výpis výplní otvorů
89 | 61143858VD02 | Okno plastové - pozice 02 D+M |  | kus | 2 | 0 | 0 | 0 | 0 | vlastní | 0 |  | 0 | 0 | 0 | 0 | 0 | 0 | 0 | O_01 | 0 | 0 | 0 | 21 | 0 | 0 | 7 |  |  |  | 0 | 0 | 0 | 766_ | O_01_76_ | O_01_ | 0 | 0 | 0 | 340 | 0 | 0 | 0 | M | 766 |  |  |  | 21 | Okno plastové - pozice 02 D+M
|  | 2 | pozice 02 |  | 2
| RTS komentář: | viz výpis výplní otvorů | [47 empty] | viz výpis výplní otvorů
90 | 766695213R00 | Montáž prahů dveří jednokřídlových š. nad 10 cm |  | kus | 0.9 | 0 | 0 | 0 | 0 | RTS I / 2026 | 0 |  | 0 | 0 | 0 | 0 | 0 | 0 | 0 | O_01 | 0 | 0 | 0 | 21 | 0 | 0 | 7 |  |  |  | 0 | 0 | 0 | 766_ | O_01_76_ | O_01_ | 0 | 0 | 0 | 343 | 0 | 0 | 0 | P | 766 |  |  |  | 21 | Montáž prahů dveří jednokřídlových š. nad 10 cm
|  | 0,90*1 | T03 |  | 0.9
91 | 61187416 | Prah bukový dl. 900 mm, š. 100 mm, tl. 20 mm |  | kus | 1 | 0 | 0 | 0 | 0 | RTS I / 2026 | 0 |  | 0 | 0 | 0 | 0 | 0 | 0 | 0 | O_01 | 0 | 0 | 0 | 21 | 0 | 0 | 7 |  |  |  | 0 | 0 | 0 | 766_ | O_01_76_ | O_01_ | 0 | 0 | 0 | 345 | 0 | 0 | 0 | M | 766 |  |  |  | 21 | Prah bukový dl. 900 mm, š. 100 mm, tl. 20 mm
|  | 1 | T03 |  | 1
92 | 998766201R00 | Přesun hmot pro truhlářské konstr., výšky do 6 m |  | % | 1416.69 | 0 | 0 | 0 | 0 | RTS I / 2026 | 0 |  | 0 | 0 | 0 | 0 | 0 | 0 | 0 | O_01 | 0 | 0 | 0 | 21 | 0 | 0 | 5 |  |  |  | 0 | 0 | 0 | 766_ | O_01_76_ | O_01_ | 0 | 0 | 0 | 347 | 0 | 0 | 0 | P | 766 |  |  |  | 21 | Přesun hmot pro truhlářské konstr., výšky do 6 m
|  | 141669*0,01 |  |  | 1416.69
| 767 | Konstrukce doplňkové stavební (zámečnické) |  |  |  |  | 0 | 0 | 0 | [10 empty] | O_01 | [7 empty] | 0 | 0 | 0
93 | 767996801R00 | Demontáž atypických ocelových konstr. do 50 kg |  | kg | 25 | 0 | 0 | 0 | 0 | RTS I / 2026 | 0 |  | 0 | 0 | 0 | 0 | 0 | 0 | 0 | O_01 | 0 | 0 | 0 | 21 | 0 | 0 | 7 |  |  |  | 0 | 0 | 0 | 767_ | O_01_76_ | O_01_ | 0 | 0 | 0 | 350 | 0 | 0 | 0 | P | 767 |  |  |  | 21 | Demontáž atypických ocelových konstr. do 50 kg
|  | 25 | X11 |  | 25
94 | 767990010RAD | Atypické ocelové konstrukce - VIZ VÝPIS ZÁMEČNICKÝCH KONSTRUKCÍ - D+M |  | kg | 51.45 | 0 | 0 | 0 | 0 | RTS I / 2026 | 0 |  | 0 | 0 | 0 | 0 | 0 | 0 | 0 | O_01 | 0 | 0 | 0 | 21 | 0 | 0 | 7 |  |  |  | 0 | 0 | 0 | 767_ | O_01_76_ | O_01_ | 0 | 0 | 0 | 352 | 0 | 0 | 0 | P | 767 |  |  |  | 21 | Atypické ocelové konstrukce - VIZ VÝPIS ZÁMEČNICKÝCH KONSTRUKCÍ - D+M
| Varianta: | 50 - 100 kg/kus
|  | 51,45 | Z02 |  | 51.45
95 | 998767201R00 | Přesun hmot pro zámečnické konstr., výšky do 6 m |  | % | 71.8044 | 0 | 0 | 0 | 0 | RTS I / 2026 | 0 |  | 0 | 0 | 0 | 0 | 0 | 0 | 0 | O_01 | 0 | 0 | 0 | 21 | 0 | 0 | 5 |  |  |  | 0 | 0 | 0 | 767_ | O_01_76_ | O_01_ | 0 | 0 | 0 | 355 | 0 | 0 | 0 | P | 767 |  |  |  | 21 | Přesun hmot pro zámečnické konstr., výšky do 6 m
|  | 7180,44*0,01 |  |  | 71.8044
| 771 | Podlahy z dlaždic |  |  |  |  | 0 | 0 | 0 | [10 empty] | O_01 | [7 empty] | 0 | 0 | 0
96 | 919723211R00VD01 | Dilatační spáry řez.5 mm, hl. 20 mm |  | m | 12.98 | 0 | 0 | 0 | 0 | RTS I / 2026 | 0 |  | 0 | 0 | 0 | 0 | 0 | 0 | 0 | O_01 | 0 | 0 | 0 | 21 | 0 | 0 | 7 |  |  |  | 0 | 0 | 0 | 771_ | O_01_77_ | O_01_ | 0 | 0 | 0 | 358 | 0 | 0 | 0 | P | 771 |  |  |  | 21 | Dilatační spáry řez.5 mm, hl. 20 mm
|  | 6,53+6,45 | v nivelační stěrce; čtverec 5×5m |  | 12.98
97 | 771111133R00 | Vložení těsnicího provazce do dilatační spáry |  | m | 12.98 | 0 | 0 | 0 | 0 | RTS I / 2026 | 0 |  | 0 | 0 | 0 | 0 | 0 | 0 | 0 | O_01 | 0 | 0 | 0 | 21 | 0 | 0 | 7 |  |  |  | 0 | 0 | 0 | 771_ | O_01_77_ | O_01_ | 0 | 0 | 0 | 360 | 0 | 0 | 0 | P | 771 |  |  |  | 21 | Vložení těsnicího provazce do dilatační spáry
|  | 6,53+6,45 | v nivelační stěrce; čtverec 5×5m |  | 12.98
| RTS komentář: | Neobsahuje žádný materiál. | [47 empty] | Neobsahuje žádný materiál.
98 | 283778531 | Šňůra těsnicí plná PE d 6 mm bal. 500 m |  | m | 14.927 | 0 | 0 | 0 | 0 | RTS I / 2026 | 0 |  | 0 | 0 | 0 | 0 | 0 | 0 | 0 | O_01 | 0 | 0 | 0 | 21 | 0 | 0 | 7 |  |  |  | 0 | 0 | 0 | 771_ | O_01_77_ | O_01_ | 0 | 0 | 0 | 363 | 0 | 0 | 0 | M | 771 |  |  |  | 21 | Šňůra těsnicí plná PE d 6 mm bal. 500 m
|  | 12,98 |  |  | 12.98
|  | ;ztratné 15%; 1,947 |  |  | 1.947
| RTS komentář: | Pružné šňůry plného profilu z pěnového polyetylenu pro utěsňování dynamicky namáhaných spár a prasklin. Použití - výplň dilatačních spár litých podlah - do spár při osazování oken a zárubní - utěsňování výplní v rámech - do mezipanelových spár - do všech spár vzniklých ve stavebnictví Barva: šedočerná Návin: 500 | [47 empty] | Pružné šňůry plného profilu z pěnového polyetylenu pro utěsňování dynamicky namáhaných spár a prasklin. Použití - výplň dilatačních spár litých podlah - do spár při osazování oken a zárubní - utěsňování výplní v rámech - do mezipanelových spár - do všech spár vzniklých ve stavebnictví Barva: šedočerná Návin: 500
99 | 998771201R00 | Přesun hmot pro podlahy z dlaždic, výšky do 6 m |  | % | 73.3122 | 0 | 0 | 0 | 0 | RTS I / 2026 | 0 |  | 0 | 0 | 0 | 0 | 0 | 0 | 0 | O_01 | 0 | 0 | 0 | 21 | 0 | 0 | 5 |  |  |  | 0 | 0 | 0 | 771_ | O_01_77_ | O_01_ | 0 | 0 | 0 | 367 | 0 | 0 | 0 | P | 771 |  |  |  | 21 | Přesun hmot pro podlahy z dlaždic, výšky do 6 m
|  | 7331,22*0,01 |  |  | 73.3122
| 776 | Podlahy povlakové |  |  |  |  | 0 | 0 | 0 | [10 empty] | O_01 | [7 empty] | 0 | 0 | 0
100 | 776521200RT1 | Lepení povlakových podlah z dílců PVC a CV (vinyl) |  | m2 | 53.84 | 0 | 0 | 0 | 0 | RTS I / 2026 | 0 |  | 0 | 0 | 0 | 0 | 0 | 0 | 0 | O_01 | 0 | 0 | 0 | 21 | 0 | 0 | 7 |  |  |  | 0 | 0 | 0 | 776_ | O_01_77_ | O_01_ | 0 | 0 | 0 | 370 | 0 | 0 | 0 | P | 776 |  |  |  | 21 | Lepení povlakových podlah z dílců PVC a CV (vinyl)
| Varianta: | pouze položení - PVC ve specifikaci včetně lepidla
|  | 53,84 | N1.07 - NS01 |  | 53.84
101 | 284122772VD01 | Podlahovina Vinyl 180x1200 mm tl. 2,0 mm - bude vyvzorkováno |  | m2 | 56.532 | 0 | 0 | 0 | 0 | RTS I / 2026 | 0 |  | 0 | 0 | 0 | 0 | 0 | 0 | 0 | O_01 | 0 | 0 | 0 | 21 | 0 | 0 | 7 |  |  |  | 0 | 0 | 0 | 776_ | O_01_77_ | O_01_ | 0 | 0 | 0 | 373 | 0 | 0 | 0 | M | 776 |  |  |  | 21 | Podlahovina Vinyl 180x1200 mm tl. 2,0 mm - bude vyvzorkováno
|  | 53,84 | N1.07 - NS01 |  | 53.84
|  | ;ztratné 5%; 2,692 |  |  | 2.692
| RTS komentář: | heterogenní podlahovina s vloženým skelným rounem složená z několika vrstev, užitná tranparentní vrstva je opatřena mechanickým dezénem - vzory: dřevo oblast použití. bytová výstavba: 21- 23 komerční výstavba: 31 - 33 lehký průmysl: 41 - 42 odolnost podlahoviny k vlhkému prostředí vysoká odolnost k opotřebení vynikající rozměrová stálost vysoká chemická odolnost povrchu vhodnost pro podlahové vytápění dobrý teplotní vjem velmi nízká úroveň hluku snadná údržba odolnost proti vlivu kolečkové židle pokládání na pružný podklad vzájemná kombinovatelnost dezénů ekonomicky výhodná i pro členité prostory | [47 empty] | heterogenní podlahovina s vloženým skelným rounem složená z několika vrstev, užitná tranparentní vrstva je opatřena mechanickým dezénem - vzory: dřevo oblast použití. bytová výstavba: 21- 23 komerční výstavba: 31 - 33 lehký průmysl: 41 - 42 odolnost podlahoviny k vlhkému prostředí vysoká odolnost k opotřebení vynikající rozměrová stálost vysoká chemická odolnost povrchu vhodnost pro podlahové vytápění dobrý teplotní vjem velmi nízká úroveň hluku snadná údržba odolnost proti vlivu kolečkové židle pokládání na pružný podklad vzájemná kombinovatelnost dezénů ekonomicky výhodná i pro členité prostory
102 | 776101121R00 | Provedení penetrace podkladu pod.povlak.podlahy |  | m2 | 53.84 | 0 | 0 | 0 | 0 | RTS I / 2026 | 0 |  | 0 | 0 | 0 | 0 | 0 | 0 | 0 | O_01 | 0 | 0 | 0 | 21 | 0 | 0 | 7 |  |  |  | 0 | 0 | 0 | 776_ | O_01_77_ | O_01_ | 0 | 0 | 0 | 377 | 0 | 0 | 0 | P | 776 |  |  |  | 21 | Provedení penetrace podkladu pod.povlak.podlahy
|  | 53,84 | N1.07 - NS01 |  | 53.84
| RTS komentář: | Položka obsahuje provedení penetračního nátěru pro zlepšení kontaktu podkladu s lepicím materiálem. Položka neobsahuje žádný materiál. | [47 empty] | Položka obsahuje provedení penetračního nátěru pro zlepšení kontaktu podkladu s lepicím materiálem. Položka neobsahuje žádný materiál.
103 | 24592111VD01 | Penetrace pod lepidla disperzní bílá |  | l | 9.2874 | 0 | 0 | 0 | 0 | RTS I / 2026 | 0 |  | 0 | 0 | 0 | 0 | 0 | 0 | 0 | O_01 | 0 | 0 | 0 | 21 | 0 | 0 | 7 |  |  |  | 0 | 0 | 0 | 776_ | O_01_77_ | O_01_ | 0 | 0 | 0 | 380 | 0 | 0 | 0 | M | 776 |  |  |  | 21 | Penetrace pod lepidla disperzní bílá
|  | 53,84*0,15 | N1.07 - NS01 |  | 8.076
|  | ;ztratné 15%; 1,2114 |  |  | 1.2114
| RTS komentář: | 1-složkový základní (penetrační) nátěr pro přípravu podkladů před aplikací parketových lepidel na bázi silanu, zejména lepidla. Je vhodný pro nasákavé podklady a potěry (s výjimkou průmyslových magnezitových potěrů a xylolitu), dřevotřískové desky, podlahové panely apod. Spotřeba: 100 - 150 g/m2 | [47 empty] | 1-složkový základní (penetrační) nátěr pro přípravu podkladů před aplikací parketových lepidel na bázi silanu, zejména lepidla. Je vhodný pro nasákavé podklady a potěry (s výjimkou průmyslových magnezitových potěrů a xylolitu), dřevotřískové desky, podlahové panely apod. Spotřeba: 100 - 150 g/m2
104 | 776421100RU1 | Lepení podlahových soklíků z PVC a vinylu |  | m | 31.7 | 0 | 0 | 0 | 0 | RTS I / 2026 | 0 |  | 0 | 0 | 0 | 0 | 0 | 0 | 0 | O_01 | 0 | 0 | 0 | 21 | 0 | 0 | 7 |  |  |  | 0 | 0 | 0 | 776_ | O_01_77_ | O_01_ | 0 | 0 | 0 | 384 | 0 | 0 | 0 | P | 776 |  |  |  | 21 | Lepení podlahových soklíků z PVC a vinylu
| Varianta: | včetně dodávky soklíku
|  | 2,37+1,45+6,53+6,45+6,53+0,50+0,25+0,50+2,12+5,00 | Podlaha místnosti N1.07 |  | 31.7
105 | 998776201R00 | Přesun hmot pro podlahy povlakové, výšky do 6 m |  | % | 699.6596 | 0 | 0 | 0 | 0 | RTS I / 2026 | 0 |  | 0 | 0 | 0 | 0 | 0 | 0 | 0 | O_01 | 0 | 0 | 0 | 21 | 0 | 0 | 5 |  |  |  | 0 | 0 | 0 | 776_ | O_01_77_ | O_01_ | 0 | 0 | 0 | 387 | 0 | 0 | 0 | P | 776 |  |  |  | 21 | Přesun hmot pro podlahy povlakové, výšky do 6 m
|  | 69965,96*0,01 |  |  | 699.6596
| 777 | Podlahy ze syntetických hmot |  |  |  |  | 0 | 0 | 0 | [10 empty] | O_01 | [7 empty] | 0 | 0 | 0
106 | 777553010R00VD1 | Penetrace savého podkladu |  | m2 | 53.84 | 0 | 0 | 0 | 0 | vlastní | 0 |  | 0 | 0 | 0 | 0 | 0 | 0 | 0 | O_01 | 0 | 0 | 0 | 21 | 0 | 0 | 7 |  |  |  | 0 | 0 | 0 | 777_ | O_01_77_ | O_01_ | 0 | 0 | 0 | 390 | 0 | 0 | 0 | P | 777 |  |  |  | 21 | Penetrace savého podkladu
| Varianta: | materiál ve specifikaci
|  | 53,84 | N1.07 - NS01 |  | 53.84
| RTS komentář: | Penetrační nátěr | [47 empty] | Penetrační nátěr
107 | 24592165 | Penetrace speciální |  | kg | 22.6128 | 0 | 0 | 0 | 0 | RTS I / 2026 | 0 |  | 0 | 0 | 0 | 0 | 0 | 0 | 0 | O_01 | 0 | 0 | 0 | 21 | 0 | 0 | 7 |  |  |  | 0 | 0 | 0 | 777_ | O_01_77_ | O_01_ | 0 | 0 | 0 | 394 | 0 | 0 | 0 | M | 777 |  |  |  | 21 | Penetrace speciální
|  | 53,84*0,4 |  |  | 21.536
|  | ;ztratné 5%; 1,0768 |  |  | 1.0768
| RTS komentář: | Speciální kontaktní nátěr pro nesavé a hladké podklady. Pro vnitřní i vnější použití. Vhodný na umakart, emailové nátěry, hladké betony apod. k vytvoření adhezního můstku pro aplikaci dalších vrstev. Nanáší se štětkou. Nanáší se v neředěné formě. Objemová hmotnost 1500 kg/m3 Spotřeba 0,3 - 0,4 kg/m2 Balení 10 k | [47 empty] | Speciální kontaktní nátěr pro nesavé a hladké podklady. Pro vnitřní i vnější použití. Vhodný na umakart, emailové nátěry, hladké betony apod. k vytvoření adhezního můstku pro aplikaci dalších vrstev. Nanáší se štětkou. Nanáší se v neředěné formě. Objemová hmotnost 1500 kg/m3 Spotřeba 0,3 - 0,4 kg/m2 Balení 10 k
108 | 998777201R00 | Přesun hmot pro podlahy syntetické, výšky do 6 m |  | % | 48.36 | 0 | 0 | 0 | 0 | RTS I / 2026 | 0 |  | 0 | 0 | 0 | 0 | 0 | 0 | 0 | O_01 | 0 | 0 | 0 | 21 | 0 | 0 | 5 |  |  |  | 0 | 0 | 0 | 777_ | O_01_77_ | O_01_ | 0 | 0 | 0 | 398 | 0 | 0 | 0 | P | 777 |  |  |  | 21 | Přesun hmot pro podlahy syntetické, výšky do 6 m
|  | 4836*0,01 |  |  | 48.36
| 781 | Obklady (keramické) |  |  |  |  | 0 | 0 | 0 | [10 empty] | O_01 | [7 empty] | 0 | 0 | 0
109 | 781101210R00 | Penetrace podkladu pod obklady |  | m2 | 1.86 | 0 | 0 | 0 | 0 | RTS I / 2026 | 0 |  | 0 | 0 | 0 | 0 | 0 | 0 | 0 | O_01 | 0 | 0 | 0 | 21 | 0 | 0 | 7 |  |  |  | 0 | 0 | 0 | 781_ | O_01_78_ | O_01_ | 0 | 0 | 0 | 401 | 0 | 0 | 0 | P | 781 |  |  |  | 21 | Penetrace podkladu pod obklady
|  | 0,75+1,11 | N.1.07 |  | 1.86
| RTS komentář: | Položka obsahuje provedení penetračního nátěru včetně dodávky materiálu. | [47 empty] | Položka obsahuje provedení penetračního nátěru včetně dodávky materiálu.
110 | 781111115R00 | Otvor v obkladačce diamant.korunkou prům.do 30 mm |  | kus | 2 | 0 | 0 | 0 | 0 | RTS I / 2026 | 0 |  | 0 | 0 | 0 | 0 | 0 | 0 | 0 | O_01 | 0 | 0 | 0 | 21 | 0 | 0 | 7 |  |  |  | 0 | 0 | 0 | 781_ | O_01_78_ | O_01_ | 0 | 0 | 0 | 404 | 0 | 0 | 0 | P | 781 |  |  |  | 21 | Otvor v obkladačce diamant.korunkou prům.do 30 mm
|  | 2 | N1.07 |  | 2
111 | 781111116R00 | Otvor v obkladačce diamant.korunkou prům.do 90 mm |  | kus | 1 | 0 | 0 | 0 | 0 | RTS I / 2026 | 0 |  | 0 | 0 | 0 | 0 | 0 | 0 | 0 | O_01 | 0 | 0 | 0 | 21 | 0 | 0 | 7 |  |  |  | 0 | 0 | 0 | 781_ | O_01_78_ | O_01_ | 0 | 0 | 0 | 406 | 0 | 0 | 0 | P | 781 |  |  |  | 21 | Otvor v obkladačce diamant.korunkou prům.do 90 mm
|  | 1 | N1.07 |  | 1
112 | 781497111RS3 | Lišta hliníková ukončovacích k obkladům |  | m | 4.24 | 0 | 0 | 0 | 0 | RTS I / 2026 | 0 |  | 0 | 0 | 0 | 0 | 0 | 0 | 0 | O_01 | 0 | 0 | 0 | 21 | 0 | 0 | 7 |  |  |  | 0 | 0 | 0 | 781_ | O_01_78_ | O_01_ | 0 | 0 | 0 | 408 | 0 | 0 | 0 | P | 781 |  |  |  | 21 | Lišta hliníková ukončovacích k obkladům
| Varianta: | profil , pro tloušťku obkladu 10 mm
|  | 0,5+0,74+1,5+1,5 | N1.07 |  | 4.24
| RTS komentář: | Pokládání do tmele. P | [47 empty] | Pokládání do tmele. P
113 | 781475120R00 | Obklad vnitřní stěn keramický, do tmele, 30x60 cm |  | m2 | 1.86 | 0 | 0 | 0 | 0 | RTS I / 2026 | 0 |  | 0 | 0 | 0 | 0 | 0 | 0 | 0 | O_01 | 0 | 0 | 0 | 21 | 0 | 0 | 7 |  |  |  | 0 | 0 | 0 | 781_ | O_01_78_ | O_01_ | 0 | 0 | 0 | 412 | 0 | 0 | 0 | P | 781 |  |  |  | 21 | Obklad vnitřní stěn keramický, do tmele, 30x60 cm
|  | 0,75+1,11 | N1.07 |  | 1.86
| RTS komentář: | (spára 10/12 mm | [47 empty] | (spára 10/12 mm
114 | 597813749 | Obkládačka 30x60 světle šedá lesk |  | m2 | 1.953 | 0 | 0 | 0 | 0 | RTS I / 2026 | 0 |  | 0 | 0 | 0 | 0 | 0 | 0 | 0 | O_01 | 0 | 0 | 0 | 21 | 0 | 0 | 7 |  |  |  | 0 | 0 | 0 | 781_ | O_01_78_ | O_01_ | 0 | 0 | 0 | 415 | 0 | 0 | 0 | M | 781 |  |  |  | 21 | Obkládačka 30x60 světle šedá lesk
|  | 1,86 |  |  | 1.86
|  | ;ztratné 5%; 0,093 |  |  | 0.093
| RTS komentář: | glazované keramické obkladové prvk | [47 empty] | glazované keramické obkladové prvk
115 | 998781201R00 | Přesun hmot pro obklady keramické, výšky do 6 m |  | % | 47.1177 | 0 | 0 | 0 | 0 | RTS I / 2026 | 0 |  | 0 | 0 | 0 | 0 | 0 | 0 | 0 | O_01 | 0 | 0 | 0 | 21 | 0 | 0 | 5 |  |  |  | 0 | 0 | 0 | 781_ | O_01_78_ | O_01_ | 0 | 0 | 0 | 419 | 0 | 0 | 0 | P | 781 |  |  |  | 21 | Přesun hmot pro obklady keramické, výšky do 6 m
|  | 4711,77*0,01 |  |  | 47.1177
| 784 | Malby |  |  |  |  | 0 | 0 | 0 | [10 empty] | O_01 | [7 empty] | 0 | 0 | 0
116 | 784195222R00 | Malba, barva, bez penetrace, 2 x |  | m2 | 301.615 | 0 | 0 | 0 | 0 | RTS I / 2026 | 0 |  | 0 | 0 | 0 | 0 | 0 | 0 | 0 | O_01 | 0 | 0 | 0 | 21 | 0 | 0 | 7 |  |  |  | 0 | 0 | 0 | 784_ | O_01_78_ | O_01_ | 0 | 0 | 0 | 422 | 0 | 0 | 0 | P | 784 |  |  |  | 21 | Malba, barva, bez penetrace, 2 x
|  | (6,53*2+6,45*2+2,12*2+5,00*2)*3,7+(4,50+2,92*2)*0,25 | N.1.07 stěny |  | 151.325
|  | (2,40+2,0*2)*2*0,35+(1,50+2,40*2)*3*0,35 | N.1.07 ostění |  | 11.095
|  | 53,84 | N.1.07 SDK strop |  | 53.84
|  | 20,42 | strop |  | 20.42
|  | -((2,40*2,0)*2+(1,50*2,40)*3+0,95*2,0*1) | odečet otvorů |  | -22.3
|  | (7,30*2+2,65*2+0,425*2)*3,7 | 1.01 |  | 76.775
|  | -(0,85*2,0+0,95*2,0) | odečet otvorů |  | -3.6
|  | (3,0+0,80)*3,7 | 1.03 |  | 14.06
| RTS komentář: | Otěruvzdorný tekutý malířský vnitřní nátěr s výbornou kryvostí a bělostí. Ředí se vodou 0,5 - 0,75 l čisté vody na 1 kg barvy. Bez vyspravení sádrou a bez penetrace. | [47 empty] | Otěruvzdorný tekutý malířský vnitřní nátěr s výbornou kryvostí a bělostí. Ředí se vodou 0,5 - 0,75 l čisté vody na 1 kg barvy. Bez vyspravení sádrou a bez penetrace.
117 | 784191201R00 | Penetrace podkladu hloubková 1x |  | m2 | 301.615 | 0 | 0 | 0 | 0 | RTS I / 2026 | 0 |  | 0 | 0 | 0 | 0 | 0 | 0 | 0 | O_01 | 0 | 0 | 0 | 21 | 0 | 0 | 7 |  |  |  | 0 | 0 | 0 | 784_ | O_01_78_ | O_01_ | 0 | 0 | 0 | 432 | 0 | 0 | 0 | P | 784 |  |  |  | 21 | Penetrace podkladu hloubková 1x
|  | 301,615 | viz malba |  | 301.615
| RTS komentář: | Penetrační přípravek k provádění hloubkového napouštěcího nátěru pod interiérové a fasádní akrylátové barvy, zpevňuje podklad, sjednocuje savost, izoluje prostupování skvrn, omezuje výkvěty soli a tvorbu vlasových trhlinek a zvyšuje přilnavost dalších vrstev nátěrů. | [47 empty] | Penetrační přípravek k provádění hloubkového napouštěcího nátěru pod interiérové a fasádní akrylátové barvy, zpevňuje podklad, sjednocuje savost, izoluje prostupování skvrn, omezuje výkvěty soli a tvorbu vlasových trhlinek a zvyšuje přilnavost dalších vrstev nátěrů.
| 786 | Čalounické úpravy |  |  |  |  | 0 | 0 | 0 | [10 empty] | O_01 | [7 empty] | 0 | 0 | 0
118 | 786623122RT02 | Žaluzie lamelové venkovní F-80 Vental s elektrickým ovládáním D+M - VIZ VÝPIS VÝROBKŮ |  | m2 | 10.8 | 0 | 0 | 0 | 0 | vlastní | 0 |  | 0 | 0 | 0 | 0 | 0 | 0 | 0 | O_01 | 0 | 0 | 0 | 21 | 0 | 0 | 7 |  |  |  | 0 | 0 | 0 | 786_ | O_01_78_ | O_01_ | 0 | 0 | 0 | 436 | 0 | 0 | 0 | P | 786 |  |  |  | 21 | Žaluzie lamelové venkovní F-80 Vental s elektrickým ovládáním D+M - VIZ VÝPIS VÝROBKŮ
| Varianta: | Barva lamel bude dle specifikace investora. Lamely budou vedeny v lištách, které budou zapuštěny do izolantu ostění.
|  | 1,5*2,4*3 | V01 |  | 10.8
| RTS komentář: | včetně doplňkového sortimentu, kastlíki, lišt, kotvení, elektromotoru, atd... | [47 empty] | včetně doplňkového sortimentu, kastlíki, lišt, kotvení, elektromotoru, atd...
119 | 998786201R00 | Přesun hmot pro zastiň. techniku, výšky do 6 m |  | % | 469.8 | 0 | 0 | 0 | 0 | RTS I / 2026 | 0 |  | 0 | 0 | 0 | 0 | 0 | 0 | 0 | O_01 | 0 | 0 | 0 | 21 | 0 | 0 | 5 |  |  |  | 0 | 0 | 0 | 786_ | O_01_78_ | O_01_ | 0 | 0 | 0 | 440 | 0 | 0 | 0 | P | 786 |  |  |  | 21 | Přesun hmot pro zastiň. techniku, výšky do 6 m
|  | 46980*0,01 |  |  | 469.8
| M000VD | Preambule |  |  |  |  | 0 | 0 | 0 | [10 empty] | O_01 | [7 empty] | 0 | 0 | 0
120 | 0001 | !!!UPOZORNĚNÍ k nacenění rozpočtu, čtěte popis této položky!!! |  |  | 0 | 0 | 0 | 0 | 0 | vlastní | 0 |  | 0 | 0 | 0 | 0 | 0 | 0 | 0 | O_01 | 0 | 0 | 0 | 21 | 0 | 0 | 2 |  |  |  | 0 | 0 | 0 | M000VD_ | O_01_9_ | O_01_ | 0 | 0 | 0 | 443 | 0 | 0 | 0 | P |  |  |  |  | 21 | !!!UPOZORNĚNÍ k nacenění rozpočtu, čtěte popis této položky!!!
| Varianta: | Rozpočet je zpracován dle projektové dokumentace "Vestavba odborné učebny v bývalé uhelně ZŠ Vl. Menšíka, Ivančice - technické zprávy - výkresové části Pro nacenění je nezbytné zohlednit veškeré informace v projektové dokumentaci.
| M46 | Zemní práce při montážích |  |  |  |  | 0 | 0 | 0 | [10 empty] | O_01 | [7 empty] | 0 | 0 | 0
121 | 460680046R00 | Vysekání drážky ve zdi cihelné 15 x 15 cm |  | m | 48.525 | 0 | 0 | 0 | 0 | RTS I / 2026 | 0 |  | 0 | 0 | 0 | 0 | 0 | 0 | 0 | O_01 | 0 | 0 | 0 | 21 | 0 | 0 | 2 |  |  |  | 0 | 0 | 0 | M46_ | O_01_9_ | O_01_ | 0 | 0 | 0 | 446 | 0 | 0 | 0 | P |  |  |  |  | 21 | Vysekání drážky ve zdi cihelné 15 x 15 cm
| Varianta: | pro rozvody
|  | 4,25+3,60 | X14 - rozvod plynu |  | 7.85
|  | 1,85+2,65 | vodovod |  | 4.5
|  | 1,85+2,65 | kanalizace k umyvadlu |  | 4.5
|  | 10 | RACK |  | 10
|  | 3,70+5,35+6,45+6,175 | topení |  | 21.675
122 | 460680023RT2 | Průraz zdivem v cihlové zdi tloušťky 45 cm |  | kus | 8 | 0 | 0 | 0 | 0 | RTS I / 2026 | 0 |  | 0 | 0 | 0 | 0 | 0 | 0 | 0 | O_01 | 0 | 0 | 0 | 21 | 0 | 0 | 2 |  |  |  | 0 | 0 | 0 | M46_ | O_01_9_ | O_01_ | 0 | 0 | 0 | 453 | 0 | 0 | 0 | P |  |  |  |  | 21 | Průraz zdivem v cihlové zdi tloušťky 45 cm
| Varianta: | plochy do 0,025 m2
|  | 4 | pro vodovod a kanalizaci |  | 4
|  | 3 | pro plyn |  | 3
|  | 1 | topení |  | 1
| VORN | Vedlejší a ostatní rozpočtové náklady |  |  |  |  | 0 | 0 | 0 | [10 empty] | O_01
| 01VRN | Průzkumy, geodetické a projektové práce |  |  |  |  | 0 | 0 | 0 | [10 empty] | O_01 | [7 empty] | 0 | 0 | 0
123 | 013002VRNVD01 | Projektové práce - výrobní dokumentace |  | Soubor | 1 | 0 | 0 | 0 | 0 | vlastní | 0 |  | 0 | 0 | 0 | 0 | 0 | 0 | 0 | O_01 | 0 | 0 | 0 | 21 | 0 | 0 | 99 |  |  |  | 0 | 0 | 0 | 01VRN_ | O_01_Â _ | O_01_ | 0 | 0 | 0 | 460 | 0 | 0 | 0 | P |  | 0 |  |  | 21 | Projektové práce - výrobní dokumentace
|  | 1 |  |  | 1
124 | 013002VRNVD02 | Projektové práce - dokumentace skutečného provedení |  | Soubor | 0 | 0 | 0 | 0 | 0 | vlastní | 0 |  | 0 | 0 | 0 | 0 | 0 | 0 | 0 | O_01 | 0 | 0 | 0 | 21 | 0 | 0 | 99 |  |  |  | 0 | 0 | 0 | 01VRN_ | O_01_Â _ | O_01_ | 0 | 0 | 0 | 462 | 0 | 0 | 0 | P |  | 0 |  |  | 21 | Projektové práce - dokumentace skutečného provedení
| 03VRN | Zařízení staveniště |  |  |  |  | 0 | 0 | 0 | [10 empty] | O_01 | [7 empty] | 0 | 0 | 0
125 | 039002VRN | Odstranění zařízení staveniště |  | Soubor | 1 | 0 | 0 | 0 | 0 | RTS I / 2026 | 0 |  | 0 | 0 | 0 | 0 | 0 | 0 | 0 | O_01 | 0 | 0 | 0 | 21 | 0 | 0 | 99 |  |  |  | 0 | 0 | 0 | 03VRN_ | O_01_Â _ | O_01_ | 0 | 0 | 0 | 464 | 0 | 0 | 0 | P |  |  | 0 |  | 21 | Odstranění zařízení staveniště
|  | 1 |  |  | 1
126 | 030001VRN | Zařízení staveniště |  | Soubor | 1 | 0 | 0 | 0 | 0 | RTS I / 2026 | 0 |  | 0 | 0 | 0 | 0 | 0 | 0 | 0 | O_01 | 0 | 0 | 0 | 21 | 0 | 0 | 99 |  |  |  | 0 | 0 | 0 | 03VRN_ | O_01_Â _ | O_01_ | 0 | 0 | 0 | 466 | 0 | 0 | 0 | P |  |  | 0 |  | 21 | Zařízení staveniště
|  | 1 |  |  | 1
127 | 033002VRN | Připojení na energie a jejich spotřeba, provoz staveniště |  | Soubor | 1 | 0 | 0 | 0 | 0 | RTS I / 2026 | 0 |  | 0 | 0 | 0 | 0 | 0 | 0 | 0 | O_01 | 0 | 0 | 0 | 21 | 0 | 0 | 99 |  |  |  | 0 | 0 | 0 | 03VRN_ | O_01_Â _ | O_01_ | 0 | 0 | 0 | 468 | 0 | 0 | 0 | P |  |  | 0 |  | 21 | Připojení na energie a jejich spotřeba, provoz staveniště
|  | 1 |  |  | 1
128 | 031002VRN | Přípravné práce |  | Soubor | 1 | 0 | 0 | 0 | 0 | RTS I / 2026 | 0 |  | 0 | 0 | 0 | 0 | 0 | 0 | 0 | O_01 | 0 | 0 | 0 | 21 | 0 | 0 | 99 |  |  |  | 0 | 0 | 0 | 03VRN_ | O_01_Â _ | O_01_ | 0 | 0 | 0 | 470 | 0 | 0 | 0 | P |  |  | 0 |  | 21 | Přípravné práce
|  | 1 |  |  | 1
| 04VRN | Inženýrské činnosti |  |  |  |  | 0 | 0 | 0 | [10 empty] | O_01 | [7 empty] | 0 | 0 | 0
129 | 043002VRN | Zkoušky |  | Soubor | 2 | 0 | 0 | 0 | 0 | RTS I / 2026 | 0 |  | 0 | 0 | 0 | 0 | 0 | 0 | 0 | O_01 | 0 | 0 | 0 | 21 | 0 | 0 | 99 |  |  |  | 0 | 0 | 0 | 04VRN_ | O_01_Â _ | O_01_ | 0 | 0 | 0 | 473 | 0 | 0 | 0 | P |  |  |  | 0 | 21 | Zkoušky
|  | 1 | VYHOVUJÍCÍ AKUSTICKÁ MĚŘENÍ DOZVUKU |  | 1
|  | 1 | VÝPOČET NORMÁLOVÉ OSVĚTLENOSTI A UGR |  | 1
130 | 045002VRNVD01 | Náklady na kompletaci a koordinaci |  | Soubor | 1 | 0 | 0 | 0 | 0 |  | 0 |  | 0 | 0 | 0 | 0 | 0 | 0 | 0 | O_01 | 0 | 0 | 0 | 21 | 0 | 0 | 99 |  |  |  | 0 | 0 | 0 | 04VRN_ | O_01_Â _ | O_01_ | 0 | 0 | 0 | 476 | 0 | 0 | 0 | P |  |  |  | 0 | 21 | Náklady na kompletaci a koordinaci
|  | 1 |  |  | 1
|  | TOPENÍ |  |  |  |  | 0 | 0 | 0
|  | Ostatní položky práce |  |  |  |  | 0 | 0 | 0 | [10 empty] | O_02 | [7 empty] | 0 | 0 | 0
131 | HZS1 | Proplach zaříz.+zkoušky-těsnosti,topná+dilatační |  | hod | 48 | 0 | 0 | 0 | 0 | RTS I / 2026 | 0 |  | 0 | 0 | 0 | 0 | 0 | 0 | 0 | O_02 | 0 | 0 | 0 | 21 | 0 | 0 | 1 |  |  |  | 0 | 0 | 0 | Z88888_ | O_02_Z_ | O_02_ | 0 | 0 | 0 | 480 | 0 | 0 | 0 | P |  |  |  |  | 21 | Proplach zaříz.+zkoušky-těsnosti,topná+dilatační
132 | HZS2 | Zednická výpomoc-bourání+zapravení |  | hod | 48 | 0 | 0 | 0 | 0 | RTS I / 2026 | 0 |  | 0 | 0 | 0 | 0 | 0 | 0 | 0 | O_02 | 0 | 0 | 0 | 21 | 0 | 0 | 1 |  |  |  | 0 | 0 | 0 | Z88888_ | O_02_Z_ | O_02_ | 0 | 0 | 0 | 481 | 0 | 0 | 0 | P |  |  |  |  | 21 | Zednická výpomoc-bourání+zapravení
133 | HZS3 | Elektro-odpoj.zapoj.zař.ÚT,zemnění,reviz.zpráva RT |  | hod | 16 | 0 | 0 | 0 | 0 | RTS I / 2026 | 0 |  | 0 | 0 | 0 | 0 | 0 | 0 | 0 | O_02 | 0 | 0 | 0 | 21 | 0 | 0 | 1 |  |  |  | 0 | 0 | 0 | Z88888_ | O_02_Z_ | O_02_ | 0 | 0 | 0 | 482 | 0 | 0 | 0 | P |  |  |  |  | 21 | Elektro-odpoj.zapoj.zař.ÚT,zemnění,reviz.zpráva RT
134 | HZS4 | Seříz.průtoků a zaregul.otop.zařízení |  | hod | 16 | 0 | 0 | 0 | 0 | RTS I / 2026 | 0 |  | 0 | 0 | 0 | 0 | 0 | 0 | 0 | O_02 | 0 | 0 | 0 | 21 | 0 | 0 | 1 |  |  |  | 0 | 0 | 0 | Z88888_ | O_02_Z_ | O_02_ | 0 | 0 | 0 | 483 | 0 | 0 | 0 | P |  |  |  |  | 21 | Seříz.průtoků a zaregul.otop.zařízení
135 | HZS5 | Autorský dozor, dokumentace skuteč.provedení |  | hod | 48 | 0 | 0 | 0 | 0 | RTS I / 2026 | 0 |  | 0 | 0 | 0 | 0 | 0 | 0 | 0 | O_02 | 0 | 0 | 0 | 21 | 0 | 0 | 1 |  |  |  | 0 | 0 | 0 | Z88888_ | O_02_Z_ | O_02_ | 0 | 0 | 0 | 484 | 0 | 0 | 0 | P |  |  |  |  | 21 | Autorský dozor, dokumentace skuteč.provedení
| 713 | Izolace tepelné |  |  |  |  | 0 | 0 | 0 | [10 empty] | O_02 | [7 empty] | 0 | 0 | 0
136 | 713181213P1 | Izolace návlek.mirel.PRO tl.13 mm, Di=18 mm |  | m | 16 | 0 | 0 | 0 | 0 | RTS I / 2026 | 0 |  | 0 | 0 | 0 | 0 | 0 | 0 | 0 | O_02 | 0 | 0 | 0 | 21 | 0 | 0 | 7 |  |  |  | 0 | 0 | 0 | 713_ | O_02_71_ | O_02_ | 0 | 0 | 0 | 486 | 0 | 0 | 0 | P | 713 |  |  |  | 21 | Izolace návlek.mirel.PRO tl.13 mm, Di=18 mm
137 | 713181213P2 | Izolace návlek.mirel.PRO tl.13 mm, Di=22 mm |  | m | 40 | 0 | 0 | 0 | 0 | RTS I / 2026 | 0 |  | 0 | 0 | 0 | 0 | 0 | 0 | 0 | O_02 | 0 | 0 | 0 | 21 | 0 | 0 | 7 |  |  |  | 0 | 0 | 0 | 713_ | O_02_71_ | O_02_ | 0 | 0 | 0 | 487 | 0 | 0 | 0 | P | 713 |  |  |  | 21 | Izolace návlek.mirel.PRO tl.13 mm, Di=22 mm
138 | 713181213P3 | Izolace návlek.mirel.PRO tl.13 mm, Di=28 mm |  | m | 18 | 0 | 0 | 0 | 0 | RTS I / 2026 | 0 |  | 0 | 0 | 0 | 0 | 0 | 0 | 0 | O_02 | 0 | 0 | 0 | 21 | 0 | 0 | 7 |  |  |  | 0 | 0 | 0 | 713_ | O_02_71_ | O_02_ | 0 | 0 | 0 | 488 | 0 | 0 | 0 | P | 713 |  |  |  | 21 | Izolace návlek.mirel.PRO tl.13 mm, Di=28 mm
139 | 713182011P4 | Montáž izol.PE skruží potr.do DN25, páska, sponky |  | m | 74 | 0 | 0 | 0 | 0 | RTS I / 2026 | 0 |  | 0 | 0 | 0 | 0 | 0 | 0 | 0 | O_02 | 0 | 0 | 0 | 21 | 0 | 0 | 7 |  |  |  | 0 | 0 | 0 | 713_ | O_02_71_ | O_02_ | 0 | 0 | 0 | 489 | 0 | 0 | 0 | P | 713 |  |  |  | 21 | Montáž izol.PE skruží potr.do DN25, páska, sponky
140 | 713S1 | Lepící páska šedá mirel. š.38mm x 50m |  | bal | 4 | 0 | 0 | 0 | 0 | RTS I / 2026 | 0 |  | 0 | 0 | 0 | 0 | 0 | 0 | 0 | O_02 | 0 | 0 | 0 | 21 | 0 | 0 | 7 |  |  |  | 0 | 0 | 0 | 713_ | O_02_71_ | O_02_ | 0 | 0 | 0 | 490 | 0 | 0 | 0 | P | 713 |  |  |  | 21 | Lepící páska šedá mirel. š.38mm x 50m
141 | 713S2 | Sponky plast.šedé mirel.100 ks/bal. |  | bal | 2 | 0 | 0 | 0 | 0 | RTS I / 2026 | 0 |  | 0 | 0 | 0 | 0 | 0 | 0 | 0 | O_02 | 0 | 0 | 0 | 21 | 0 | 0 | 7 |  |  |  | 0 | 0 | 0 | 713_ | O_02_71_ | O_02_ | 0 | 0 | 0 | 491 | 0 | 0 | 0 | P | 713 |  |  |  | 21 | Sponky plast.šedé mirel.100 ks/bal.
| 733 | Rozvod potrubí |  |  |  |  | 0 | 0 | 0 | [10 empty] | O_02 | [7 empty] | 0 | 0 | 0
142 | 733110806R00 | Demontáž potrubí ocelového závit. DN 15-32 |  | m | 17 | 0 | 0 | 0 | 0 | RTS I / 2026 | 0 |  | 0 | 0 | 0 | 0 | 0 | 0 | 0 | O_02 | 0 | 0 | 0 | 21 | 0 | 0 | 7 |  |  |  | 0 | 0 | 0 | 733_ | O_02_73_ | O_02_ | 0 | 0 | 0 | 493 | 0 | 0 | 0 | P | 733 |  |  |  | 21 | Demontáž potrubí ocelového závit. DN 15-32
143 | 733151213R00 | Potrubí ocel. vně pozink. IVCT D 18x1,2 mm |  | m | 15 | 0 | 0 | 0 | 0 | RTS I / 2026 | 0 |  | 0 | 0 | 0 | 0 | 0 | 0 | 0 | O_02 | 0 | 0 | 0 | 21 | 0 | 0 | 7 |  |  |  | 0 | 0 | 0 | 733_ | O_02_73_ | O_02_ | 0 | 0 | 0 | 494 | 0 | 0 | 0 | P | 733 |  |  |  | 21 | Potrubí ocel. vně pozink. IVCT D 18x1,2 mm
144 | 733151214R00 | Potrubí ocel. vně pozink. IVCT D 22x1,5 mm |  | m | 39 | 0 | 0 | 0 | 0 | RTS I / 2026 | 0 |  | 0 | 0 | 0 | 0 | 0 | 0 | 0 | O_02 | 0 | 0 | 0 | 21 | 0 | 0 | 7 |  |  |  | 0 | 0 | 0 | 733_ | O_02_73_ | O_02_ | 0 | 0 | 0 | 495 | 0 | 0 | 0 | P | 733 |  |  |  | 21 | Potrubí ocel. vně pozink. IVCT D 22x1,5 mm
145 | 733151215R00 | Potrubí ocel. vně pozink. IVCT D 28x1,5 mm |  | m | 17 | 0 | 0 | 0 | 0 | RTS I / 2026 | 0 |  | 0 | 0 | 0 | 0 | 0 | 0 | 0 | O_02 | 0 | 0 | 0 | 21 | 0 | 0 | 7 |  |  |  | 0 | 0 | 0 | 733_ | O_02_73_ | O_02_ | 0 | 0 | 0 | 496 | 0 | 0 | 0 | P | 733 |  |  |  | 21 | Potrubí ocel. vně pozink. IVCT D 28x1,5 mm
146 | 733190106R00 | Tlaková zkouška potrubí do DN 32 |  | m | 71 | 0 | 0 | 0 | 0 | RTS I / 2026 | 0 |  | 0 | 0 | 0 | 0 | 0 | 0 | 0 | O_02 | 0 | 0 | 0 | 21 | 0 | 0 | 7 |  |  |  | 0 | 0 | 0 | 733_ | O_02_73_ | O_02_ | 0 | 0 | 0 | 497 | 0 | 0 | 0 | P | 733 |  |  |  | 21 | Tlaková zkouška potrubí do DN 32
| 734 | Armatury |  |  |  |  | 0 | 0 | 0 | [10 empty] | O_02 | [7 empty] | 0 | 0 | 0
147 | 734209101R00 | Montáž armatur závitových,s 1závitem, G 1/4 |  | kus | 5 | 0 | 0 | 0 | 0 | RTS I / 2026 | 0 |  | 0 | 0 | 0 | 0 | 0 | 0 | 0 | O_02 | 0 | 0 | 0 | 21 | 0 | 0 | 7 |  |  |  | 0 | 0 | 0 | 734_ | O_02_73_ | O_02_ | 0 | 0 | 0 | 499 | 0 | 0 | 0 | P | 734 |  |  |  | 21 | Montáž armatur závitových,s 1závitem, G 1/4
148 | 734209113R00 | Montáž armatur závitových se 2 závity G 1/2 |  | kus | 10 | 0 | 0 | 0 | 0 | RTS I / 2026 | 0 |  | 0 | 0 | 0 | 0 | 0 | 0 | 0 | O_02 | 0 | 0 | 0 | 21 | 0 | 0 | 7 |  |  |  | 0 | 0 | 0 | 734_ | O_02_73_ | O_02_ | 0 | 0 | 0 | 500 | 0 | 0 | 0 | P | 734 |  |  |  | 21 | Montáž armatur závitových se 2 závity G 1/2
149 | 734221672R00 | Hlavice ovlád.ventilů termostatická Heimeier DX |  | kus | 5 | 0 | 0 | 0 | 0 | RTS I / 2026 | 0 |  | 0 | 0 | 0 | 0 | 0 | 0 | 0 | O_02 | 0 | 0 | 0 | 21 | 0 | 0 | 7 |  |  |  | 0 | 0 | 0 | 734_ | O_02_73_ | O_02_ | 0 | 0 | 0 | 501 | 0 | 0 | 0 | P | 734 |  |  |  | 21 | Hlavice ovlád.ventilů termostatická Heimeier DX
150 | 734226222R00 | Ventil termostat.rohový Heimeier V-exakt II, DN 15 |  | kus | 5 | 0 | 0 | 0 | 0 | RTS I / 2026 | 0 |  | 0 | 0 | 0 | 0 | 0 | 0 | 0 | O_02 | 0 | 0 | 0 | 21 | 0 | 0 | 7 |  |  |  | 0 | 0 | 0 | 734_ | O_02_73_ | O_02_ | 0 | 0 | 0 | 502 | 0 | 0 | 0 | P | 734 |  |  |  | 21 | Ventil termostat.rohový Heimeier V-exakt II, DN 15
151 | 734266212R00 | Šroubení reg.rohové,vnitř.z.Heimeier Regulux DN 15 |  | kus | 5 | 0 | 0 | 0 | 0 | RTS I / 2026 | 0 |  | 0 | 0 | 0 | 0 | 0 | 0 | 0 | O_02 | 0 | 0 | 0 | 21 | 0 | 0 | 7 |  |  |  | 0 | 0 | 0 | 734_ | O_02_73_ | O_02_ | 0 | 0 | 0 | 503 | 0 | 0 | 0 | P | 734 |  |  |  | 21 | Šroubení reg.rohové,vnitř.z.Heimeier Regulux DN 15
152 | 734211112R00 | Ventily odvzdušňovací ot.těles V 4320, G 1/4" |  | kus | 5 | 0 | 0 | 0 | 0 | RTS I / 2026 | 0 |  | 0 | 0 | 0 | 0 | 0 | 0 | 0 | O_02 | 0 | 0 | 0 | 21 | 0 | 0 | 7 |  |  |  | 0 | 0 | 0 | 734_ | O_02_73_ | O_02_ | 0 | 0 | 0 | 504 | 0 | 0 | 0 | P | 734 |  |  |  | 21 | Ventily odvzdušňovací ot.těles V 4320, G 1/4"
| 735 | Otopná tělesa |  |  |  |  | 0 | 0 | 0 | [10 empty] | O_02 | [7 empty] | 0 | 0 | 0
153 | 735117110R00 | Odpojení a připojení těles po nátěru |  | m2 | 19.56 | 0 | 0 | 0 | 0 | RTS I / 2026 | 0 |  | 0 | 0 | 0 | 0 | 0 | 0 | 0 | O_02 | 0 | 0 | 0 | 21 | 0 | 0 | 7 |  |  |  | 0 | 0 | 0 | 735_ | O_02_73_ | O_02_ | 0 | 0 | 0 | 506 | 0 | 0 | 0 | P | 735 |  |  |  | 21 | Odpojení a připojení těles po nátěru
154 | 735118110R00 | Tlaková zkouška otopných těles litinových - vodou |  | m2 | 19.56 | 0 | 0 | 0 | 0 | RTS I / 2026 | 0 |  | 0 | 0 | 0 | 0 | 0 | 0 | 0 | O_02 | 0 | 0 | 0 | 21 | 0 | 0 | 7 |  |  |  | 0 | 0 | 0 | 735_ | O_02_73_ | O_02_ | 0 | 0 | 0 | 507 | 0 | 0 | 0 | P | 735 |  |  |  | 21 | Tlaková zkouška otopných těles litinových - vodou
155 | 735119140R00 | Montáž těles otopných litinových článkových |  | m2 | 19.56 | 0 | 0 | 0 | 0 | RTS I / 2026 | 0 |  | 0 | 0 | 0 | 0 | 0 | 0 | 0 | O_02 | 0 | 0 | 0 | 21 | 0 | 0 | 7 |  |  |  | 0 | 0 | 0 | 735_ | O_02_73_ | O_02_ | 0 | 0 | 0 | 508 | 0 | 0 | 0 | P | 735 |  |  |  | 21 | Montáž těles otopných litinových článkových
156 | 735 S1 | Tělesa otop.litin.čl. vč.základ.nátěru |  | m2 | 19.56 | 0 | 0 | 0 | 0 | RTS I / 2026 | 0 |  | 0 | 0 | 0 | 0 | 0 | 0 | 0 | O_02 | 0 | 0 | 0 | 21 | 0 | 0 | 7 |  |  |  | 0 | 0 | 0 | 735_ | O_02_73_ | O_02_ | 0 | 0 | 0 | 509 | 0 | 0 | 0 | P | 735 |  |  |  | 21 | Tělesa otop.litin.čl. vč.základ.nátěru
| 767 | Konstrukce doplňkové stavební (zámečnické) |  |  |  |  | 0 | 0 | 0 | [10 empty] | O_02 | [7 empty] | 0 | 0 | 0
157 | 767995101R00 | Výroba a montáž kov. atypických konstr. do 5 kg |  | kg | 20 | 0 | 0 | 0 | 0 | RTS I / 2026 | 0 |  | 0 | 0 | 0 | 0 | 0 | 0 | 0 | O_02 | 0 | 0 | 0 | 21 | 0 | 0 | 7 |  |  |  | 0 | 0 | 0 | 767_ | O_02_76_ | O_02_ | 0 | 0 | 0 | 511 | 0 | 0 | 0 | P | 767 |  |  |  | 21 | Výroba a montáž kov. atypických konstr. do 5 kg
158 | 767S1 | Uložení a uchycení potrubí+zaříz.ÚT |  | kg | 20 | 0 | 0 | 0 | 0 | RTS I / 2026 | 0 |  | 0 | 0 | 0 | 0 | 0 | 0 | 0 | O_02 | 0 | 0 | 0 | 21 | 0 | 0 | 7 |  |  |  | 0 | 0 | 0 | 767_ | O_02_76_ | O_02_ | 0 | 0 | 0 | 512 | 0 | 0 | 0 | P | 767 |  |  |  | 21 | Uložení a uchycení potrubí+zaříz.ÚT
| 783 | Nátěry |  |  |  |  | 0 | 0 | 0 | [10 empty] | O_02 | [7 empty] | 0 | 0 | 0
159 | 783225100R00 | Nátěr syntetický kovových konstrukcí 2x + 1x email |  | m2 | 0.005 | 0 | 0 | 0 | 0 | RTS I / 2026 | 0 |  | 0 | 0 | 0 | 0 | 0 | 0 | 0 | O_02 | 0 | 0 | 0 | 21 | 0 | 0 | 7 |  |  |  | 0 | 0 | 0 | 783_ | O_02_78_ | O_02_ | 0 | 0 | 0 | 514 | 0 | 0 | 0 | P | 783 |  |  |  | 21 | Nátěr syntetický kovových konstrukcí 2x + 1x email
160 | 783324340R00 | Nátěr syntetický litin. radiátorů Z +2x + 2x email |  | m2 | 19.56 | 0 | 0 | 0 | 0 | RTS I / 2026 | 0 |  | 0 | 0 | 0 | 0 | 0 | 0 | 0 | O_02 | 0 | 0 | 0 | 21 | 0 | 0 | 7 |  |  |  | 0 | 0 | 0 | 783_ | O_02_78_ | O_02_ | 0 | 0 | 0 | 515 | 0 | 0 | 0 | P | 783 |  |  |  | 21 | Nátěr syntetický litin. radiátorů Z +2x + 2x email
161 | 783424140R00 | Nátěr syntetický potrubí do DN 50 mm Z + 2x |  | m | 71 | 0 | 0 | 0 | 0 | RTS I / 2026 | 0 |  | 0 | 0 | 0 | 0 | 0 | 0 | 0 | O_02 | 0 | 0 | 0 | 21 | 0 | 0 | 7 |  |  |  | 0 | 0 | 0 | 783_ | O_02_78_ | O_02_ | 0 | 0 | 0 | 516 | 0 | 0 | 0 | P | 783 |  |  |  | 21 | Nátěr syntetický potrubí do DN 50 mm Z + 2x
| H713 | Izolace tepelné |  |  |  |  | 0 | 0 | 0 | [10 empty] | O_02 | [7 empty] | 0 | 0 | 0
162 | 998713101R00 | Přesun hmot pro izolace tepelné, výšky do 6 m |  | t | 0.00352 | 0 | 0 | 0 | 0 | RTS I / 2026 | 0 |  | 0 | 0 | 0 | 0 | 0 | 0 | 0 | O_02 | 0 | 0 | 0 | 21 | 0 | 0 | 5 |  |  |  | 0 | 0 | 0 | H713_ | O_02_9_ | O_02_ | 0 | 0 | 0 | 518 | 0 | 0 | 0 | P |  |  |  |  | 21 | Přesun hmot pro izolace tepelné, výšky do 6 m
| H733 | Rozvod potrubí |  |  |  |  | 0 | 0 | 0 | [10 empty] | O_02 | [7 empty] | 0 | 0 | 0
163 | 998733101R00 | Přesun hmot pro rozvody potrubí, výšky do 6 m |  | t | 0.08056 | 0 | 0 | 0 | 0 | RTS I / 2026 | 0 |  | 0 | 0 | 0 | 0 | 0 | 0 | 0 | O_02 | 0 | 0 | 0 | 21 | 0 | 0 | 5 |  |  |  | 0 | 0 | 0 | H733_ | O_02_9_ | O_02_ | 0 | 0 | 0 | 520 | 0 | 0 | 0 | P |  |  |  |  | 21 | Přesun hmot pro rozvody potrubí, výšky do 6 m
| H734 | Armatury |  |  |  |  | 0 | 0 | 0 | [10 empty] | O_02 | [7 empty] | 0 | 0 | 0
164 | 998734101R00 | Přesun hmot pro armatury, výšky do 6 m |  | t | 0.0042 | 0 | 0 | 0 | 0 | RTS I / 2026 | 0 |  | 0 | 0 | 0 | 0 | 0 | 0 | 0 | O_02 | 0 | 0 | 0 | 21 | 0 | 0 | 5 |  |  |  | 0 | 0 | 0 | H734_ | O_02_9_ | O_02_ | 0 | 0 | 0 | 522 | 0 | 0 | 0 | P |  |  |  |  | 21 | Přesun hmot pro armatury, výšky do 6 m
| H735 | Otopná tělesa |  |  |  |  | 0 | 0 | 0 | [10 empty] | O_02 | [7 empty] | 0 | 0 | 0
165 | 998735101R00 | Přesun hmot pro otopná tělesa, výšky do 6 m |  | t | 0.76323 | 0 | 0 | 0 | 0 | RTS I / 2026 | 0 |  | 0 | 0 | 0 | 0 | 0 | 0 | 0 | O_02 | 0 | 0 | 0 | 21 | 0 | 0 | 5 |  |  |  | 0 | 0 | 0 | H735_ | O_02_9_ | O_02_ | 0 | 0 | 0 | 524 | 0 | 0 | 0 | P |  |  |  |  | 21 | Přesun hmot pro otopná tělesa, výšky do 6 m
| H767 | Konstrukce doplňkové stavební (zámečnické) |  |  |  |  | 0 | 0 | 0 | [10 empty] | O_02 | [7 empty] | 0 | 0 | 0
166 | 998767101R00 | Přesun hmot pro zámečnické konstr., výšky do 6 m |  | t | 0.0024 | 0 | 0 | 0 | 0 | RTS I / 2026 | 0 |  | 0 | 0 | 0 | 0 | 0 | 0 | 0 | O_02 | 0 | 0 | 0 | 21 | 0 | 0 | 5 |  |  |  | 0 | 0 | 0 | H767_ | O_02_9_ | O_02_ | 0 | 0 | 0 | 526 | 0 | 0 | 0 | P |  |  |  |  | 21 | Přesun hmot pro zámečnické konstr., výšky do 6 m
|  | ZTI |  |  |  |  | 0 | 0 | 0
|  | Ostatní položky práce |  |  |  |  | 0 | 0 | 0 | [10 empty] | O_03 | [7 empty] | 0 | 0 | 0
167 | HZS1 | Elektro-odpoj.+zapoj.,zemnění,reviz.zpráva RT |  | hod | 8 | 0 | 0 | 0 | 0 | RTS I / 2026 | 0 |  | 0 | 0 | 0 | 0 | 0 | 0 | 0 | O_03 | 0 | 0 | 0 | 21 | 0 | 0 | 1 |  |  |  | 0 | 0 | 0 | Z88888_ | O_03_Z_ | O_03_ | 0 | 0 | 0 | 529 | 0 | 0 | 0 | P |  |  |  |  | 21 | Elektro-odpoj.+zapoj.,zemnění,reviz.zpráva RT
168 | HZS2 | Zednická výpomoc-bourání+zapravení |  | hod | 24 | 0 | 0 | 0 | 0 | RTS I / 2026 | 0 |  | 0 | 0 | 0 | 0 | 0 | 0 | 0 | O_03 | 0 | 0 | 0 | 21 | 0 | 0 | 1 |  |  |  | 0 | 0 | 0 | Z88888_ | O_03_Z_ | O_03_ | 0 | 0 | 0 | 530 | 0 | 0 | 0 | P |  |  |  |  | 21 | Zednická výpomoc-bourání+zapravení
169 | HZS3 | Práce nepředvídatel.rozsahu- rozpočt.rezerva |  | hod | 8 | 0 | 0 | 0 | 0 | RTS I / 2026 | 0 |  | 0 | 0 | 0 | 0 | 0 | 0 | 0 | O_03 | 0 | 0 | 0 | 21 | 0 | 0 | 1 |  |  |  | 0 | 0 | 0 | Z88888_ | O_03_Z_ | O_03_ | 0 | 0 | 0 | 531 | 0 | 0 | 0 | P |  |  |  |  | 21 | Práce nepředvídatel.rozsahu- rozpočt.rezerva
170 | HZS4 | Autorský dozor, dokumentace skuteč.provedení |  | hod | 24 | 0 | 0 | 0 | 0 | RTS I / 2026 | 0 |  | 0 | 0 | 0 | 0 | 0 | 0 | 0 | O_03 | 0 | 0 | 0 | 21 | 0 | 0 | 1 |  |  |  | 0 | 0 | 0 | Z88888_ | O_03_Z_ | O_03_ | 0 | 0 | 0 | 532 | 0 | 0 | 0 | P |  |  |  |  | 21 | Autorský dozor, dokumentace skuteč.provedení
| 721 | Vnitřní kanalizace |  |  |  |  | 0 | 0 | 0 | [10 empty] | O_03 | [7 empty] | 0 | 0 | 0
171 | 721171803R00 | Demontáž potrubí z PVC do D 75 mm |  | m | 1 | 0 | 0 | 0 | 0 | RTS I / 2026 | 0 |  | 0 | 0 | 0 | 0 | 0 | 0 | 0 | O_03 | 0 | 0 | 0 | 21 | 0 | 0 | 7 |  |  |  | 0 | 0 | 0 | 721_ | O_03_72_ | O_03_ | 0 | 0 | 0 | 534 | 0 | 0 | 0 | P | 721 |  |  |  | 21 | Demontáž potrubí z PVC do D 75 mm
172 | 721170905R00 | Provedení kanalizace, potr plastové, vsaz odbočky, D 50 mm |  | kus | 1 | 0 | 0 | 0 | 0 | RTS I / 2026 | 0 |  | 0 | 0 | 0 | 0 | 0 | 0 | 0 | O_03 | 0 | 0 | 0 | 21 | 0 | 0 | 7 |  |  |  | 0 | 0 | 0 | 721_ | O_03_72_ | O_03_ | 0 | 0 | 0 | 535 | 0 | 0 | 0 | P | 721 |  |  |  | 21 | Provedení kanalizace, potr plastové, vsaz odbočky, D 50 mm
173 | 721176103R00 | Potrubí HT připojovací, D 50 x 1,8 mm |  | m | 7 | 0 | 0 | 0 | 0 | RTS I / 2026 | 0 |  | 0 | 0 | 0 | 0 | 0 | 0 | 0 | O_03 | 0 | 0 | 0 | 21 | 0 | 0 | 7 |  |  |  | 0 | 0 | 0 | 721_ | O_03_72_ | O_03_ | 0 | 0 | 0 | 536 | 0 | 0 | 0 | P | 721 |  |  |  | 21 | Potrubí HT připojovací, D 50 x 1,8 mm
174 | 721194104R00 | Vyvedení odpadních výpustek, D 40 x 1,8 mm |  | kus | 1 | 0 | 0 | 0 | 0 | RTS I / 2026 | 0 |  | 0 | 0 | 0 | 0 | 0 | 0 | 0 | O_03 | 0 | 0 | 0 | 21 | 0 | 0 | 7 |  |  |  | 0 | 0 | 0 | 721_ | O_03_72_ | O_03_ | 0 | 0 | 0 | 537 | 0 | 0 | 0 | P | 721 |  |  |  | 21 | Vyvedení odpadních výpustek, D 40 x 1,8 mm
175 | 721194105R00 | Vyvedení odpadních výpustek, D 50 x 1,8 mm |  | kus | 1 | 0 | 0 | 0 | 0 | RTS I / 2026 | 0 |  | 0 | 0 | 0 | 0 | 0 | 0 | 0 | O_03 | 0 | 0 | 0 | 21 | 0 | 0 | 7 |  |  |  | 0 | 0 | 0 | 721_ | O_03_72_ | O_03_ | 0 | 0 | 0 | 538 | 0 | 0 | 0 | P | 721 |  |  |  | 21 | Vyvedení odpadních výpustek, D 50 x 1,8 mm
176 | 721273180P | Ventil přivzduš. podomítk.HL905 vč.krytu HL905.1 |  | kus | 1 | 0 | 0 | 0 | 0 | RTS I / 2026 | 0 |  | 0 | 0 | 0 | 0 | 0 | 0 | 0 | O_03 | 0 | 0 | 0 | 21 | 0 | 0 | 7 |  |  |  | 0 | 0 | 0 | 721_ | O_03_72_ | O_03_ | 0 | 0 | 0 | 539 | 0 | 0 | 0 | P | 721 |  |  |  | 21 | Ventil přivzduš. podomítk.HL905 vč.krytu HL905.1
177 | 721290123R00 | Zkouška těsnosti kanalizace kouřem DN 300 mm |  | m | 7 | 0 | 0 | 0 | 0 | RTS I / 2026 | 0 |  | 0 | 0 | 0 | 0 | 0 | 0 | 0 | O_03 | 0 | 0 | 0 | 21 | 0 | 0 | 7 |  |  |  | 0 | 0 | 0 | 721_ | O_03_72_ | O_03_ | 0 | 0 | 0 | 540 | 0 | 0 | 0 | P | 721 |  |  |  | 21 | Zkouška těsnosti kanalizace kouřem DN 300 mm
| 722 | Vnitřní vodovod |  |  |  |  | 0 | 0 | 0 | [10 empty] | O_03 | [7 empty] | 0 | 0 | 0
178 | 043002VRNVD01 | Zkoušky - vyhovující laboratorní rozbor pitné vody |  | Soubor | 1 | 0 | 0 | 0 | 0 | RTS I / 2026 | 0 |  | 0 | 0 | 0 | 0 | 0 | 0 | 0 | O_03 | 0 | 0 | 0 | 21 | 0 | 0 | 7 |  |  |  | 0 | 0 | 0 | 722_ | O_03_72_ | O_03_ | 0 | 0 | 0 | 542 | 0 | 0 | 0 | P | 722 |  |  |  | 21 | Zkoušky - vyhovující laboratorní rozbor pitné vody
| Varianta: | dle požadavku KHS
|  | 1 |  |  | 1
179 | 722130801R00 | Demontáž potrubí ocel. závit. do DN 25 mm |  | m | 1 | 0 | 0 | 0 | 0 | RTS I / 2026 | 0 |  | 0 | 0 | 0 | 0 | 0 | 0 | 0 | O_03 | 0 | 0 | 0 | 21 | 0 | 0 | 7 |  |  |  | 0 | 0 | 0 | 722_ | O_03_72_ | O_03_ | 0 | 0 | 0 | 545 | 0 | 0 | 0 | P | 722 |  |  |  | 21 | Demontáž potrubí ocel. závit. do DN 25 mm
180 | 722130821R00 | Demontáž šroubení do G 6/4" |  | kus | 2 | 0 | 0 | 0 | 0 | RTS I / 2026 | 0 |  | 0 | 0 | 0 | 0 | 0 | 0 | 0 | O_03 | 0 | 0 | 0 | 21 | 0 | 0 | 7 |  |  |  | 0 | 0 | 0 | 722_ | O_03_72_ | O_03_ | 0 | 0 | 0 | 546 | 0 | 0 | 0 | P | 722 |  |  |  | 21 | Demontáž šroubení do G 6/4"
181 | 722130831R00 | Demontáž nástěnky |  | kus | 1 | 0 | 0 | 0 | 0 | RTS I / 2026 | 0 |  | 0 | 0 | 0 | 0 | 0 | 0 | 0 | O_03 | 0 | 0 | 0 | 21 | 0 | 0 | 7 |  |  |  | 0 | 0 | 0 | 722_ | O_03_72_ | O_03_ | 0 | 0 | 0 | 547 | 0 | 0 | 0 | P | 722 |  |  |  | 21 | Demontáž nástěnky
182 | 722181812R00 | Demontáž plstěných pásů z trub D 50 mm |  | m | 1 | 0 | 0 | 0 | 0 | RTS I / 2026 | 0 |  | 0 | 0 | 0 | 0 | 0 | 0 | 0 | O_03 | 0 | 0 | 0 | 21 | 0 | 0 | 7 |  |  |  | 0 | 0 | 0 | 722_ | O_03_72_ | O_03_ | 0 | 0 | 0 | 548 | 0 | 0 | 0 | P | 722 |  |  |  | 21 | Demontáž plstěných pásů z trub D 50 mm
183 | 722220851R00 | Demontáž armatur s jedním závitem G 3/4" |  | kus | 1 | 0 | 0 | 0 | 0 | RTS I / 2026 | 0 |  | 0 | 0 | 0 | 0 | 0 | 0 | 0 | O_03 | 0 | 0 | 0 | 21 | 0 | 0 | 7 |  |  |  | 0 | 0 | 0 | 722_ | O_03_72_ | O_03_ | 0 | 0 | 0 | 549 | 0 | 0 | 0 | P | 722 |  |  |  | 21 | Demontáž armatur s jedním závitem G 3/4"
184 | 722130901R00 | Zazátkování vývodu |  | kus | 1 | 0 | 0 | 0 | 0 | RTS I / 2026 | 0 |  | 0 | 0 | 0 | 0 | 0 | 0 | 0 | O_03 | 0 | 0 | 0 | 21 | 0 | 0 | 7 |  |  |  | 0 | 0 | 0 | 722_ | O_03_72_ | O_03_ | 0 | 0 | 0 | 550 | 0 | 0 | 0 | P | 722 |  |  |  | 21 | Zazátkování vývodu
185 | 722130913R00 | Provedení přeřezání ocelové trubky do DN 25 mm |  | kus | 1 | 0 | 0 | 0 | 0 | RTS I / 2026 | 0 |  | 0 | 0 | 0 | 0 | 0 | 0 | 0 | O_03 | 0 | 0 | 0 | 21 | 0 | 0 | 7 |  |  |  | 0 | 0 | 0 | 722_ | O_03_72_ | O_03_ | 0 | 0 | 0 | 551 | 0 | 0 | 0 | P | 722 |  |  |  | 21 | Provedení přeřezání ocelové trubky do DN 25 mm
186 | 722131911R00 | Oprava závit. potrubí, vsazení odbočky DN 15 mm |  | soubor | 1 | 0 | 0 | 0 | 0 | RTS I / 2026 | 0 |  | 0 | 0 | 0 | 0 | 0 | 0 | 0 | O_03 | 0 | 0 | 0 | 21 | 0 | 0 | 7 |  |  |  | 0 | 0 | 0 | 722_ | O_03_72_ | O_03_ | 0 | 0 | 0 | 552 | 0 | 0 | 0 | P | 722 |  |  |  | 21 | Oprava závit. potrubí, vsazení odbočky DN 15 mm
187 | 722131921R00 | Provedení zpětné montáže závit. potr. DN 15 mm |  | m | 1 | 0 | 0 | 0 | 0 | RTS I / 2026 | 0 |  | 0 | 0 | 0 | 0 | 0 | 0 | 0 | O_03 | 0 | 0 | 0 | 21 | 0 | 0 | 7 |  |  |  | 0 | 0 | 0 | 722_ | O_03_72_ | O_03_ | 0 | 0 | 0 | 553 | 0 | 0 | 0 | P | 722 |  |  |  | 21 | Provedení zpětné montáže závit. potr. DN 15 mm
188 | 722131931R00 | Propojení dosavadního závit potrubí DN 15 mm |  | kus | 1 | 0 | 0 | 0 | 0 | RTS I / 2026 | 0 |  | 0 | 0 | 0 | 0 | 0 | 0 | 0 | O_03 | 0 | 0 | 0 | 21 | 0 | 0 | 7 |  |  |  | 0 | 0 | 0 | 722_ | O_03_72_ | O_03_ | 0 | 0 | 0 | 554 | 0 | 0 | 0 | P | 722 |  |  |  | 21 | Propojení dosavadního závit potrubí DN 15 mm
189 | 722190901R00 | Uzavření/otevření vodovod. potrubí při opravě |  | kus | 2 | 0 | 0 | 0 | 0 | RTS I / 2026 | 0 |  | 0 | 0 | 0 | 0 | 0 | 0 | 0 | O_03 | 0 | 0 | 0 | 21 | 0 | 0 | 7 |  |  |  | 0 | 0 | 0 | 722_ | O_03_72_ | O_03_ | 0 | 0 | 0 | 555 | 0 | 0 | 0 | P | 722 |  |  |  | 21 | Uzavření/otevření vodovod. potrubí při opravě
190 | 722178111P | Potrubí vícevrstvé vodovodní, lis spoj, D 16 x 2 mm, PN10 |  | m | 8 | 0 | 0 | 0 | 0 | RTS I / 2026 | 0 |  | 0 | 0 | 0 | 0 | 0 | 0 | 0 | O_03 | 0 | 0 | 0 | 21 | 0 | 0 | 7 |  |  |  | 0 | 0 | 0 | 722_ | O_03_72_ | O_03_ | 0 | 0 | 0 | 556 | 0 | 0 | 0 | P | 722 |  |  |  | 21 | Potrubí vícevrstvé vodovodní, lis spoj, D 16 x 2 mm, PN10
191 | 722179191R00 | Příplatek za malý rozsah do 20 m rozvodu |  | soubor | 1 | 0 | 0 | 0 | 0 | RTS I / 2026 | 0 |  | 0 | 0 | 0 | 0 | 0 | 0 | 0 | O_03 | 0 | 0 | 0 | 21 | 0 | 0 | 7 |  |  |  | 0 | 0 | 0 | 722_ | O_03_72_ | O_03_ | 0 | 0 | 0 | 557 | 0 | 0 | 0 | P | 722 |  |  |  | 21 | Příplatek za malý rozsah do 20 m rozvodu
192 | 722181211RT6 | Izolace návleková MIRELON PRO tl. stěny 6 mm, vnitřní průměr 18 mm |  | m | 8 | 0 | 0 | 0 | 0 | RTS I / 2026 | 0 |  | 0 | 0 | 0 | 0 | 0 | 0 | 0 | O_03 | 0 | 0 | 0 | 21 | 0 | 0 | 7 |  |  |  | 0 | 0 | 0 | 722_ | O_03_72_ | O_03_ | 0 | 0 | 0 | 558 | 0 | 0 | 0 | P | 722 |  |  |  | 21 | Izolace návleková MIRELON PRO tl. stěny 6 mm, vnitřní průměr 18 mm
193 | 722182011R00 | Montáž tepel izol skruží na potrubí DN 25 mm, lepicí páska |  | m | 8 | 0 | 0 | 0 | 0 | RTS I / 2026 | 0 |  | 0 | 0 | 0 | 0 | 0 | 0 | 0 | O_03 | 0 | 0 | 0 | 21 | 0 | 0 | 7 |  |  |  | 0 | 0 | 0 | 722_ | O_03_72_ | O_03_ | 0 | 0 | 0 | 559 | 0 | 0 | 0 | P | 722 |  |  |  | 21 | Montáž tepel izol skruží na potrubí DN 25 mm, lepicí páska
194 | 722190401R00 | Vyvedení a upevnění výpustek DN 15 mm |  | kus | 1 | 0 | 0 | 0 | 0 | RTS I / 2026 | 0 |  | 0 | 0 | 0 | 0 | 0 | 0 | 0 | O_03 | 0 | 0 | 0 | 21 | 0 | 0 | 7 |  |  |  | 0 | 0 | 0 | 722_ | O_03_72_ | O_03_ | 0 | 0 | 0 | 560 | 0 | 0 | 0 | P | 722 |  |  |  | 21 | Vyvedení a upevnění výpustek DN 15 mm
195 | 722191133R00 | Hadice sanitární flexibilní, DN 15 mm, délka 500 mm |  | soubor | 1 | 0 | 0 | 0 | 0 | RTS I / 2026 | 0 |  | 0 | 0 | 0 | 0 | 0 | 0 | 0 | O_03 | 0 | 0 | 0 | 21 | 0 | 0 | 7 |  |  |  | 0 | 0 | 0 | 722_ | O_03_72_ | O_03_ | 0 | 0 | 0 | 561 | 0 | 0 | 0 | P | 722 |  |  |  | 21 | Hadice sanitární flexibilní, DN 15 mm, délka 500 mm
196 | 722220111R00 | Nástěnka K 247, pro výtokový ventil G 1/2" |  | kus | 2 | 0 | 0 | 0 | 0 | RTS I / 2026 | 0 |  | 0 | 0 | 0 | 0 | 0 | 0 | 0 | O_03 | 0 | 0 | 0 | 21 | 0 | 0 | 7 |  |  |  | 0 | 0 | 0 | 722_ | O_03_72_ | O_03_ | 0 | 0 | 0 | 562 | 0 | 0 | 0 | P | 722 |  |  |  | 21 | Nástěnka K 247, pro výtokový ventil G 1/2"
197 | 722229101R00 | Montáž vodovodních armatur,1závit, G 1/2" |  | kus | 2 | 0 | 0 | 0 | 0 | RTS I / 2026 | 0 |  | 0 | 0 | 0 | 0 | 0 | 0 | 0 | O_03 | 0 | 0 | 0 | 21 | 0 | 0 | 7 |  |  |  | 0 | 0 | 0 | 722_ | O_03_72_ | O_03_ | 0 | 0 | 0 | 563 | 0 | 0 | 0 | P | 722 |  |  |  | 21 | Montáž vodovodních armatur,1závit, G 1/2"
198 | 722280106R00 | Tlaková zkouška vodovod. potr.do DN 32 mm |  | m | 8 | 0 | 0 | 0 | 0 | RTS I / 2026 | 0 |  | 0 | 0 | 0 | 0 | 0 | 0 | 0 | O_03 | 0 | 0 | 0 | 21 | 0 | 0 | 7 |  |  |  | 0 | 0 | 0 | 722_ | O_03_72_ | O_03_ | 0 | 0 | 0 | 564 | 0 | 0 | 0 | P | 722 |  |  |  | 21 | Tlaková zkouška vodovod. potr.do DN 32 mm
199 | 722290234R00 | Proplach a dezinfekce vodovod.potr.do DN 80 mm |  | m | 8 | 0 | 0 | 0 | 0 | RTS I / 2026 | 0 |  | 0 | 0 | 0 | 0 | 0 | 0 | 0 | O_03 | 0 | 0 | 0 | 21 | 0 | 0 | 7 |  |  |  | 0 | 0 | 0 | 722_ | O_03_72_ | O_03_ | 0 | 0 | 0 | 565 | 0 | 0 | 0 | P | 722 |  |  |  | 21 | Proplach a dezinfekce vodovod.potr.do DN 80 mm
| 723 | Vnitřní plynovod |  |  |  |  | 0 | 0 | 0 | [10 empty] | O_03 | [7 empty] | 0 | 0 | 0
200 | 723150804R00 | Demontáž potrubí ocel.hladkého svař.do D 108 |  | m | 9 | 0 | 0 | 0 | 0 | RTS I / 2026 | 0 |  | 0 | 0 | 0 | 0 | 0 | 0 | 0 | O_03 | 0 | 0 | 0 | 21 | 0 | 0 | 7 |  |  |  | 0 | 0 | 0 | 723_ | O_03_72_ | O_03_ | 0 | 0 | 0 | 567 | 0 | 0 | 0 | P | 723 |  |  |  | 21 | Demontáž potrubí ocel.hladkého svař.do D 108
201 | 723190901R00 | Uzavření nebo otevření plynového potrubí |  | kus | 2 | 0 | 0 | 0 | 0 | RTS I / 2026 | 0 |  | 0 | 0 | 0 | 0 | 0 | 0 | 0 | O_03 | 0 | 0 | 0 | 21 | 0 | 0 | 7 |  |  |  | 0 | 0 | 0 | 723_ | O_03_72_ | O_03_ | 0 | 0 | 0 | 568 | 0 | 0 | 0 | P | 723 |  |  |  | 21 | Uzavření nebo otevření plynového potrubí
202 | 723190907R00 | Odvzdušnění a napuštění plynového potrubí |  | m | 2 | 0 | 0 | 0 | 0 | RTS I / 2026 | 0 |  | 0 | 0 | 0 | 0 | 0 | 0 | 0 | O_03 | 0 | 0 | 0 | 21 | 0 | 0 | 7 |  |  |  | 0 | 0 | 0 | 723_ | O_03_72_ | O_03_ | 0 | 0 | 0 | 569 | 0 | 0 | 0 | P | 723 |  |  |  | 21 | Odvzdušnění a napuštění plynového potrubí
203 | 723190909R00 | Zkouška tlaková plynového potrubí |  | kus | 1 | 0 | 0 | 0 | 0 | RTS I / 2026 | 0 |  | 0 | 0 | 0 | 0 | 0 | 0 | 0 | O_03 | 0 | 0 | 0 | 21 | 0 | 0 | 7 |  |  |  | 0 | 0 | 0 | 723_ | O_03_72_ | O_03_ | 0 | 0 | 0 | 570 | 0 | 0 | 0 | P | 723 |  |  |  | 21 | Zkouška tlaková plynového potrubí
204 | 723150314R00 | Potrubí ocelové hladké černé svařované D 89x3,6 |  | m | 15 | 0 | 0 | 0 | 0 | RTS I / 2026 | 0 |  | 0 | 0 | 0 | 0 | 0 | 0 | 0 | O_03 | 0 | 0 | 0 | 21 | 0 | 0 | 7 |  |  |  | 0 | 0 | 0 | 723_ | O_03_72_ | O_03_ | 0 | 0 | 0 | 571 | 0 | 0 | 0 | P | 723 |  |  |  | 21 | Potrubí ocelové hladké černé svařované D 89x3,6
205 | 723150345R00 | Zhotovení redukce kováním přes 1DN, DN 80/50 |  | kus | 1 | 0 | 0 | 0 | 0 | RTS I / 2026 | 0 |  | 0 | 0 | 0 | 0 | 0 | 0 | 0 | O_03 | 0 | 0 | 0 | 21 | 0 | 0 | 7 |  |  |  | 0 | 0 | 0 | 723_ | O_03_72_ | O_03_ | 0 | 0 | 0 | 572 | 0 | 0 | 0 | P | 723 |  |  |  | 21 | Zhotovení redukce kováním přes 1DN, DN 80/50
| 725 | Zařizovací předměty |  |  |  |  | 0 | 0 | 0 | [10 empty] | O_03 | [7 empty] | 0 | 0 | 0
206 | 725310821R00 | Demontáž dřezů jednodílných na konzolách |  | soubor | 1 | 0 | 0 | 0 | 0 | RTS I / 2026 | 0 |  | 0 | 0 | 0 | 0 | 0 | 0 | 0 | O_03 | 0 | 0 | 0 | 21 | 0 | 0 | 7 |  |  |  | 0 | 0 | 0 | 725_ | O_03_72_ | O_03_ | 0 | 0 | 0 | 574 | 0 | 0 | 0 | P | 725 |  |  |  | 21 | Demontáž dřezů jednodílných na konzolách
207 | 725310919R00 | Zpětná montáž dřezu ocelového 1dílného |  | kus | 1 | 0 | 0 | 0 | 0 | RTS I / 2026 | 0 |  | 0 | 0 | 0 | 0 | 0 | 0 | 0 | O_03 | 0 | 0 | 0 | 21 | 0 | 0 | 7 |  |  |  | 0 | 0 | 0 | 725_ | O_03_72_ | O_03_ | 0 | 0 | 0 | 575 | 0 | 0 | 0 | P | 725 |  |  |  | 21 | Zpětná montáž dřezu ocelového 1dílného
208 | 725017123R00 | Umyvadlo na šrouby, diturvit.bílé 60 x 45 cm |  | soubor | 1 | 0 | 0 | 0 | 0 | RTS I / 2026 | 0 |  | 0 | 0 | 0 | 0 | 0 | 0 | 0 | O_03 | 0 | 0 | 0 | 21 | 0 | 0 | 7 |  |  |  | 0 | 0 | 0 | 725_ | O_03_72_ | O_03_ | 0 | 0 | 0 | 576 | 0 | 0 | 0 | P | 725 |  |  |  | 21 | Umyvadlo na šrouby, diturvit.bílé 60 x 45 cm
209 | 725017129R00 | Kryt sifonu umyvadel, keramic. bílý |  | soubor | 1 | 0 | 0 | 0 | 0 | RTS I / 2026 | 0 |  | 0 | 0 | 0 | 0 | 0 | 0 | 0 | O_03 | 0 | 0 | 0 | 21 | 0 | 0 | 7 |  |  |  | 0 | 0 | 0 | 725_ | O_03_72_ | O_03_ | 0 | 0 | 0 | 577 | 0 | 0 | 0 | P | 725 |  |  |  | 21 | Kryt sifonu umyvadel, keramic. bílý
210 | 725219503R00 | Montáž krytu sifonu umyvadel |  | soubor | 1 | 0 | 0 | 0 | 0 | RTS I / 2026 | 0 |  | 0 | 0 | 0 | 0 | 0 | 0 | 0 | O_03 | 0 | 0 | 0 | 21 | 0 | 0 | 7 |  |  |  | 0 | 0 | 0 | 725_ | O_03_72_ | O_03_ | 0 | 0 | 0 | 578 | 0 | 0 | 0 | P | 725 |  |  |  | 21 | Montáž krytu sifonu umyvadel
211 | 725219401R00 | Montáž umyvadel na šrouby do zdiva |  | soubor | 1 | 0 | 0 | 0 | 0 | RTS I / 2026 | 0 |  | 0 | 0 | 0 | 0 | 0 | 0 | 0 | O_03 | 0 | 0 | 0 | 21 | 0 | 0 | 7 |  |  |  | 0 | 0 | 0 | 725_ | O_03_72_ | O_03_ | 0 | 0 | 0 | 579 | 0 | 0 | 0 | P | 725 |  |  |  | 21 | Montáž umyvadel na šrouby do zdiva
212 | 725319101R00 | Montáž dřezů jednoduchých |  | soubor | 1 | 0 | 0 | 0 | 0 | RTS I / 2026 | 0 |  | 0 | 0 | 0 | 0 | 0 | 0 | 0 | O_03 | 0 | 0 | 0 | 21 | 0 | 0 | 7 |  |  |  | 0 | 0 | 0 | 725_ | O_03_72_ | O_03_ | 0 | 0 | 0 | 580 | 0 | 0 | 0 | P | 725 |  |  |  | 21 | Montáž dřezů jednoduchých
213 | 725810402R00 | Ventil rohový bez přípoj. trubičky TE 66 G 1/2 |  | soubor | 1 | 0 | 0 | 0 | 0 | RTS I / 2026 | 0 |  | 0 | 0 | 0 | 0 | 0 | 0 | 0 | O_03 | 0 | 0 | 0 | 21 | 0 | 0 | 7 |  |  |  | 0 | 0 | 0 | 725_ | O_03_72_ | O_03_ | 0 | 0 | 0 | 581 | 0 | 0 | 0 | P | 725 |  |  |  | 21 | Ventil rohový bez přípoj. trubičky TE 66 G 1/2
214 | 725819402R00 | Montáž ventilu rohového bez trubičky G 1/2 |  | soubor | 1 | 0 | 0 | 0 | 0 | RTS I / 2026 | 0 |  | 0 | 0 | 0 | 0 | 0 | 0 | 0 | O_03 | 0 | 0 | 0 | 21 | 0 | 0 | 7 |  |  |  | 0 | 0 | 0 | 725_ | O_03_72_ | O_03_ | 0 | 0 | 0 | 582 | 0 | 0 | 0 | P | 725 |  |  |  | 21 | Montáž ventilu rohového bez trubičky G 1/2
215 | 725819201R00 | Montáž ventilu nástěnného G 1/2 |  | soubor | 1 | 0 | 0 | 0 | 0 | RTS I / 2026 | 0 |  | 0 | 0 | 0 | 0 | 0 | 0 | 0 | O_03 | 0 | 0 | 0 | 21 | 0 | 0 | 7 |  |  |  | 0 | 0 | 0 | 725_ | O_03_72_ | O_03_ | 0 | 0 | 0 | 583 | 0 | 0 | 0 | P | 725 |  |  |  | 21 | Montáž ventilu nástěnného G 1/2
216 | 725860109R00 | Uzávěrka zápachová umyvadlová D 40 |  | kus | 1 | 0 | 0 | 0 | 0 | RTS I / 2026 | 0 |  | 0 | 0 | 0 | 0 | 0 | 0 | 0 | O_03 | 0 | 0 | 0 | 21 | 0 | 0 | 7 |  |  |  | 0 | 0 | 0 | 725_ | O_03_72_ | O_03_ | 0 | 0 | 0 | 584 | 0 | 0 | 0 | P | 725 |  |  |  | 21 | Uzávěrka zápachová umyvadlová D 40
217 | 725860202R00 | Sifon dřezový D 50 mm |  | kus | 1 | 0 | 0 | 0 | 0 | RTS I / 2026 | 0 |  | 0 | 0 | 0 | 0 | 0 | 0 | 0 | O_03 | 0 | 0 | 0 | 21 | 0 | 0 | 7 |  |  |  | 0 | 0 | 0 | 725_ | O_03_72_ | O_03_ | 0 | 0 | 0 | 585 | 0 | 0 | 0 | P | 725 |  |  |  | 21 | Sifon dřezový D 50 mm
218 | 725869204R00 | Montáž uzávěrek zápach.dřez.jednod. D 40/50 |  | kus | 1 | 0 | 0 | 0 | 0 | RTS I / 2026 | 0 |  | 0 | 0 | 0 | 0 | 0 | 0 | 0 | O_03 | 0 | 0 | 0 | 21 | 0 | 0 | 7 |  |  |  | 0 | 0 | 0 | 725_ | O_03_72_ | O_03_ | 0 | 0 | 0 | 586 | 0 | 0 | 0 | P | 725 |  |  |  | 21 | Montáž uzávěrek zápach.dřez.jednod. D 40/50
219 | 725869101R00 | Montáž uzávěrek zápach.umyvadl. D 32/40 |  | kus | 1 | 0 | 0 | 0 | 0 | RTS I / 2026 | 0 |  | 0 | 0 | 0 | 0 | 0 | 0 | 0 | O_03 | 0 | 0 | 0 | 21 | 0 | 0 | 7 |  |  |  | 0 | 0 | 0 | 725_ | O_03_72_ | O_03_ | 0 | 0 | 0 | 587 | 0 | 0 | 0 | P | 725 |  |  |  | 21 | Montáž uzávěrek zápach.umyvadl. D 32/40
| 767 | Konstrukce doplňkové stavební (zámečnické) |  |  |  |  | 0 | 0 | 0 | [10 empty] | O_03 | [7 empty] | 0 | 0 | 0
220 | 767995101R00 | Výroba a montáž kov. atypických konstr. do 5 kg |  | kg | 10 | 0 | 0 | 0 | 0 | RTS I / 2026 | 0 |  | 0 | 0 | 0 | 0 | 0 | 0 | 0 | O_03 | 0 | 0 | 0 | 21 | 0 | 0 | 7 |  |  |  | 0 | 0 | 0 | 767_ | O_03_76_ | O_03_ | 0 | 0 | 0 | 589 | 0 | 0 | 0 | P | 767 |  |  |  | 21 | Výroba a montáž kov. atypických konstr. do 5 kg
221 | 767S1 | Uložení a uchycení potrubí+zaříz.ÚT |  | kg | 10 | 0 | 0 | 0 | 0 | RTS I / 2023 | 0 |  | 0 | 0 | 0 | 0 | 0 | 0 | 0 | O_03 | 0 | 0 | 0 | 21 | 0 | 0 | 7 |  |  |  | 0 | 0 | 0 | 767_ | O_03_76_ | O_03_ | 0 | 0 | 0 | 590 | 0 | 0 | 0 | P | 767 |  |  |  | 21 | Uložení a uchycení potrubí+zaříz.ÚT
| 783 | Nátěry |  |  |  |  | 0 | 0 | 0 | [10 empty] | O_03 | [7 empty] | 0 | 0 | 0
222 | 783225100R00 | Nátěr syntet. kovo.konstrukcí 2x + 1x email |  | m2 | 0.005 | 0 | 0 | 0 | 0 | RTS I / 2026 | 0 |  | 0 | 0 | 0 | 0 | 0 | 0 | 0 | O_03 | 0 | 0 | 0 | 21 | 0 | 0 | 7 |  |  |  | 0 | 0 | 0 | 783_ | O_03_78_ | O_03_ | 0 | 0 | 0 | 592 | 0 | 0 | 0 | P | 783 |  |  |  | 21 | Nátěr syntet. kovo.konstrukcí 2x + 1x email
223 | 783425350R00 | Nátěr syntet.potr.do DN 100 mm Z +2x+1x email |  | m | 15 | 0 | 0 | 0 | 0 | RTS I / 2026 | 0 |  | 0 | 0 | 0 | 0 | 0 | 0 | 0 | O_03 | 0 | 0 | 0 | 21 | 0 | 0 | 7 |  |  |  | 0 | 0 | 0 | 783_ | O_03_78_ | O_03_ | 0 | 0 | 0 | 593 | 0 | 0 | 0 | P | 783 |  |  |  | 21 | Nátěr syntet.potr.do DN 100 mm Z +2x+1x email
| H721 | Vnitřní kanalizace |  |  |  |  | 0 | 0 | 0 | [10 empty] | O_03 | [7 empty] | 0 | 0 | 0
224 | 998721101R00 | Přesun hmot pro vnitřní kanalizaci, výšky do 6 m |  | t | 0.00389 | 0 | 0 | 0 | 0 | RTS I / 2026 | 0 |  | 0 | 0 | 0 | 0 | 0 | 0 | 0 | O_03 | 0 | 0 | 0 | 21 | 0 | 0 | 5 |  |  |  | 0 | 0 | 0 | H721_ | O_03_9_ | O_03_ | 0 | 0 | 0 | 595 | 0 | 0 | 0 | P |  |  |  |  | 21 | Přesun hmot pro vnitřní kanalizaci, výšky do 6 m
| H722 | Vnitřní vodovod |  |  |  |  | 0 | 0 | 0 | [10 empty] | O_03 | [7 empty] | 0 | 0 | 0
225 | 998722101R00 | Přesun hmot pro vnitřní vodovod, výšky do 6 m |  | t | 0.01611 | 0 | 0 | 0 | 0 | RTS I / 2026 | 0 |  | 0 | 0 | 0 | 0 | 0 | 0 | 0 | O_03 | 0 | 0 | 0 | 21 | 0 | 0 | 5 |  |  |  | 0 | 0 | 0 | H722_ | O_03_9_ | O_03_ | 0 | 0 | 0 | 597 | 0 | 0 | 0 | P |  |  |  |  | 21 | Přesun hmot pro vnitřní vodovod, výšky do 6 m
| H723 | Vnitřní plynovod |  |  |  |  | 0 | 0 | 0 | [10 empty] | O_03 | [7 empty] | 0 | 0 | 0
226 | 998723101R00 | Přesun hmot pro vnitřní plynovod, výšky do 6 m |  | t | 0.18705 | 0 | 0 | 0 | 0 | RTS I / 2026 | 0 |  | 0 | 0 | 0 | 0 | 0 | 0 | 0 | O_03 | 0 | 0 | 0 | 21 | 0 | 0 | 5 |  |  |  | 0 | 0 | 0 | H723_ | O_03_9_ | O_03_ | 0 | 0 | 0 | 599 | 0 | 0 | 0 | P |  |  |  |  | 21 | Přesun hmot pro vnitřní plynovod, výšky do 6 m
| H725 | Zařizovací předměty |  |  |  |  | 0 | 0 | 0 | [10 empty] | O_03 | [7 empty] | 0 | 0 | 0
227 | 998725101R00 | Přesun hmot pro zařizovací předměty, výšky do 6 m |  | t | 0.0254 | 0 | 0 | 0 | 0 | RTS I / 2026 | 0 |  | 0 | 0 | 0 | 0 | 0 | 0 | 0 | O_03 | 0 | 0 | 0 | 21 | 0 | 0 | 5 |  |  |  | 0 | 0 | 0 | H725_ | O_03_9_ | O_03_ | 0 | 0 | 0 | 601 | 0 | 0 | 0 | P |  |  |  |  | 21 | Přesun hmot pro zařizovací předměty, výšky do 6 m
| H767 | Konstrukce doplňkové stavební (zámečnické) |  |  |  |  | 0 | 0 | 0 | [10 empty] | O_03 | [7 empty] | 0 | 0 | 0
228 | 998767101R00 | Přesun hmot pro zámečnické konstr., výšky do 6 m |  | t | 0.0012 | 0 | 0 | 0 | 0 | RTS I / 2026 | 0 |  | 0 | 0 | 0 | 0 | 0 | 0 | 0 | O_03 | 0 | 0 | 0 | 21 | 0 | 0 | 5 |  |  |  | 0 | 0 | 0 | H767_ | O_03_9_ | O_03_ | 0 | 0 | 0 | 603 | 0 | 0 | 0 | P |  |  |  |  | 21 | Přesun hmot pro zámečnické konstr., výšky do 6 m
|  | SILNOPROUD |  |  |  |  | 0 | 0 | 0
| M21 | Elektromontáže |  |  |  |  | 0 | 0 | 0 | [10 empty] | O_04 | [7 empty] | 0 | 0 | 0
229 | 210172208R00VD01 | R01 - STÁVAJÍCÍ ROZVADĚČ OBJEKTU - DOPLNĚNÍ (D+M) |  | kus | 1 | 0 | 0 | 0 | 0 | RTS I / 2023 | 0 |  | 0 | 0 | 0 | 0 | 0 | 0 | 0 | O_04 | 0 | 0 | 0 | 21 | 0 | 0 | 2 |  |  |  | 0 | 0 | 0 | M21_ | O_04_9_ | O_04_ | 0 | 0 | 0 | 606 | 0 | 0 | 0 | P |  |  |  |  | 21 | R01 - STÁVAJÍCÍ ROZVADĚČ OBJEKTU - DOPLNĚNÍ (D+M)
| Varianta: | 1x B/3-25A
|  | 1 |  |  | 1
230 | 210190041RT2VD01 | R01.1 - ROZVADĚČ PRO ODBORNOU UČEBNU |  | kus | 1 | 0 | 0 | 0 | 0 | RTS I / 2023 | 0 |  | 0 | 0 | 0 | 0 | 0 | 0 | 0 | O_04 | 0 | 0 | 0 | 21 | 0 | 0 | 2 |  |  |  | 0 | 0 | 0 | M21_ | O_04_9_ | O_04_ | 0 | 0 | 0 | 609 | 0 | 0 | 0 | P |  |  |  |  | 21 | R01.1 - ROZVADĚČ PRO ODBORNOU UČEBNU
| Varianta: | IP40/20, oceloplechový, zapuštěný, modulový, 646/606/165mm (v/š/hl), 1x hlavní vypínač 32A/3f, 1x přepěťová ochrana stupně "T1+T2" (TN-S), 2x jistič C/1-16A, 1x jistič B/1-16A, 3x jistič C/1-10A, 2x proudový chránič s nadproudovou ochranou C/1-10A/0,03A, 8x proudový chránič s nadproudovou ochranou C/1-16A/0,03A, 1x proudový chránič s nadproudovou ochranou B/1-25A/0,03A, 1x proudový chránič 4/25A/0,03A, apod. - dle výkresu č. D.1.4.d - 05
|  | 1 |  |  | 1
231 | 210110043RT7VD01 | spínač, řaz.5, 250V, 10A, IP20, bílý, zapuštěný (přístroj, kryt) (D+M) |  | kus | 2 | 0 | 0 | 0 | 0 | RTS I / 2023 | 0 |  | 0 | 0 | 0 | 0 | 0 | 0 | 0 | O_04 | 0 | 0 | 0 | 21 | 0 | 0 | 2 |  |  |  | 0 | 0 | 0 | M21_ | O_04_9_ | O_04_ | 0 | 0 | 0 | 612 | 0 | 0 | 0 | P |  |  |  |  | 21 | spínač, řaz.5, 250V, 10A, IP20, bílý, zapuštěný (přístroj, kryt) (D+M)
| Varianta: | SPÍNAČE PRO ZAPUŠTĚNOU MONTÁŽ V KRYTÍ IP40
|  | 2 |  |  | 2
232 | 210110043RT7VD02 | přepínač žaluziový 250V, 10A, bílý, IP20, zapuštěný (přístroj, kryt) |  | kus | 3 | 0 | 0 | 0 | 0 | RTS I / 2023 | 0 |  | 0 | 0 | 0 | 0 | 0 | 0 | 0 | O_04 | 0 | 0 | 0 | 21 | 0 | 0 | 2 |  |  |  | 0 | 0 | 0 | M21_ | O_04_9_ | O_04_ | 0 | 0 | 0 | 615 | 0 | 0 | 0 | P |  |  |  |  | 21 | přepínač žaluziový 250V, 10A, bílý, IP20, zapuštěný (přístroj, kryt)
| Varianta: | SPÍNAČE PRO ZAPUŠTĚNOU MONTÁŽ V KRYTÍ IP40
|  | 3 |  |  | 3
233 | 210110043RT7VD03 | rámeček dvojnásobný svislý, bílý (D+M) |  | kus | 1 | 0 | 0 | 0 | 0 | RTS I / 2023 | 0 |  | 0 | 0 | 0 | 0 | 0 | 0 | 0 | O_04 | 0 | 0 | 0 | 21 | 0 | 0 | 2 |  |  |  | 0 | 0 | 0 | M21_ | O_04_9_ | O_04_ | 0 | 0 | 0 | 618 | 0 | 0 | 0 | P |  |  |  |  | 21 | rámeček dvojnásobný svislý, bílý (D+M)
| Varianta: | SPÍNAČE PRO ZAPUŠTĚNOU MONTÁŽ V KRYTÍ IP40 (D+M)
|  | 1 |  |  | 1
234 | 210110043RT7VD04 | rámeček trojnásobný svislý, bílý |  | kus | 1 | 0 | 0 | 0 | 0 | RTS I / 2023 | 0 |  | 0 | 0 | 0 | 0 | 0 | 0 | 0 | O_04 | 0 | 0 | 0 | 21 | 0 | 0 | 2 |  |  |  | 0 | 0 | 0 | M21_ | O_04_9_ | O_04_ | 0 | 0 | 0 | 621 | 0 | 0 | 0 | P |  |  |  |  | 21 | rámeček trojnásobný svislý, bílý
| Varianta: | SPÍNAČE PRO ZAPUŠTĚNOU MONTÁŽ V KRYTÍ IP40 (D+M)
|  | 1 |  |  | 1
235 | 210111011RT2VD01 | zásuvka jednonásobná 250V, 16A, IP40, bílá, zapuštěná, kompletní (přístroj, kryt, jednonásobný rámeček) |  | kus | 10 | 0 | 0 | 0 | 0 | RTS I / 2023 | 0 |  | 0 | 0 | 0 | 0 | 0 | 0 | 0 | O_04 | 0 | 0 | 0 | 21 | 0 | 0 | 2 |  |  |  | 0 | 0 | 0 | M21_ | O_04_9_ | O_04_ | 0 | 0 | 0 | 624 | 0 | 0 | 0 | P |  |  |  |  | 21 | zásuvka jednonásobná 250V, 16A, IP40, bílá, zapuštěná, kompletní (přístroj, kryt, jednonásobný rámeček)
| Varianta: | ZÁSUVKY PRO ZAPUŠTĚNOU MONTÁŽ V KRYTÍ IP40 (D+M)
|  | 10 |  |  | 10
236 | 210111011RT2VD02 | zásuvka dvojnásobná 250V, 16A, IP40, s natočenou dutinkou, bílá, zapuštěná, kompletní přístroj |  | kus | 23 | 0 | 0 | 0 | 0 | RTS I / 2023 | 0 |  | 0 | 0 | 0 | 0 | 0 | 0 | 0 | O_04 | 0 | 0 | 0 | 21 | 0 | 0 | 2 |  |  |  | 0 | 0 | 0 | M21_ | O_04_9_ | O_04_ | 0 | 0 | 0 | 627 | 0 | 0 | 0 | P |  |  |  |  | 21 | zásuvka dvojnásobná 250V, 16A, IP40, s natočenou dutinkou, bílá, zapuštěná, kompletní přístroj
| Varianta: | ZÁSUVKY PRO ZAPUŠTĚNOU MONTÁŽ V KRYTÍ IP40 (D+M)
|  | 23 |  |  | 23
237 | 210111011RT2VD03 | zásuvka dvojnásobná 250V, 16A, IP40, s natočenou dutinkou, s přepěťovou ochranou stupně T3, bílá, zapuštěná, kompletní přístroj |  | kus | 9 | 0 | 0 | 0 | 0 | RTS I / 2023 | 0 |  | 0 | 0 | 0 | 0 | 0 | 0 | 0 | O_04 | 0 | 0 | 0 | 21 | 0 | 0 | 2 |  |  |  | 0 | 0 | 0 | M21_ | O_04_9_ | O_04_ | 0 | 0 | 0 | 630 | 0 | 0 | 0 | P |  |  |  |  | 21 | zásuvka dvojnásobná 250V, 16A, IP40, s natočenou dutinkou, s přepěťovou ochranou stupně T3, bílá, zapuštěná, kompletní přístroj
| Varianta: | ZÁSUVKY PRO ZAPUŠTĚNOU MONTÁŽ V KRYTÍ IP40 (D+M)
|  | 9 |  |  | 9
238 | 210200224R00VD01 | F - LED svítidlo závěsné/přisazené, leštěná ALDP mřížka, RA 90, 41W, 4400lm, 4000 K, IP20 |  | kus | 8 | 0 | 0 | 0 | 0 | RTS I / 2023 | 0 |  | 0 | 0 | 0 | 0 | 0 | 0 | 0 | O_04 | 0 | 0 | 0 | 21 | 0 | 0 | 2 |  |  |  | 0 | 0 | 0 | M21_ | O_04_9_ | O_04_ | 0 | 0 | 0 | 633 | 0 | 0 | 0 | P |  |  |  |  | 21 | F - LED svítidlo závěsné/přisazené, leštěná ALDP mřížka, RA 90, 41W, 4400lm, 4000 K, IP20
| Varianta: | SVÍTIDLA VČETNĚ ZDROJŮ, MONTÁŽE A ZAPOJENÍ A RECYKLACE SVÍTIDEL A ZDROJŮ (D+M)
|  | 8 |  |  | 8
239 | 210200224R00VD02 | G - LED svítidlo závěsné/přisazené, leštěná ALDP mřížka, RA 90, 37W, 4200lm, 4000 K, IP20 |  | kus | 3 | 0 | 0 | 0 | 0 | RTS I / 2023 | 0 |  | 0 | 0 | 0 | 0 | 0 | 0 | 0 | O_04 | 0 | 0 | 0 | 21 | 0 | 0 | 2 |  |  |  | 0 | 0 | 0 | M21_ | O_04_9_ | O_04_ | 0 | 0 | 0 | 636 | 0 | 0 | 0 | P |  |  |  |  | 21 | G - LED svítidlo závěsné/přisazené, leštěná ALDP mřížka, RA 90, 37W, 4200lm, 4000 K, IP20
| Varianta: | SVÍTIDLA VČETNĚ ZDROJŮ, MONTÁŽE A ZAPOJENÍ A RECYKLACE SVÍTIDEL A ZDROJŮ (D+M)
|  | 3 |  |  | 3
240 | 210200224R00VD03 | recyklace svítidel |  | kus | 11 | 0 | 0 | 0 | 0 | RTS I / 2023 | 0 |  | 0 | 0 | 0 | 0 | 0 | 0 | 0 | O_04 | 0 | 0 | 0 | 21 | 0 | 0 | 2 |  |  |  | 0 | 0 | 0 | M21_ | O_04_9_ | O_04_ | 0 | 0 | 0 | 639 | 0 | 0 | 0 | P |  |  |  |  | 21 | recyklace svítidel
|  | 11 |  |  | 11
241 | 210010320RT1VD01 | krabice univerzální s víčkem s bezšroubovými svorkami, zapuštěná, o 68mm |  | kus | 12 | 0 | 0 | 0 | 0 | RTS I / 2023 | 0 |  | 0 | 0 | 0 | 0 | 0 | 0 | 0 | O_04 | 0 | 0 | 0 | 21 | 0 | 0 | 2 |  |  |  | 0 | 0 | 0 | M21_ | O_04_9_ | O_04_ | 0 | 0 | 0 | 641 | 0 | 0 | 0 | P |  |  |  |  | 21 | krabice univerzální s víčkem s bezšroubovými svorkami, zapuštěná, o 68mm
| Varianta: | KRABICE POD OMÍTKU (D+M)
|  | 12 |  |  | 12
| RTS komentář: | INSTALAČNÍ MATERIÁL, PŘÍSTROJE, ZAŘÍZENÍ, VČETNĚ MONTÁŽE, ZAPOJENÍ A ULOŽENÍ | [47 empty] | INSTALAČNÍ MATERIÁL, PŘÍSTROJE, ZAŘÍZENÍ, VČETNĚ MONTÁŽE, ZAPOJENÍ A ULOŽENÍ
242 | 210010320RT1VD02 | krabice odbočná s víčkem s bezšroubovými svorkami, zapuštěná o 97mm |  | kus | 3 | 0 | 0 | 0 | 0 | RTS I / 2023 | 0 |  | 0 | 0 | 0 | 0 | 0 | 0 | 0 | O_04 | 0 | 0 | 0 | 21 | 0 | 0 | 2 |  |  |  | 0 | 0 | 0 | M21_ | O_04_9_ | O_04_ | 0 | 0 | 0 | 645 | 0 | 0 | 0 | P |  |  |  |  | 21 | krabice odbočná s víčkem s bezšroubovými svorkami, zapuštěná o 97mm
| Varianta: | KRABICE POD OMÍTKU (D+M)
|  | 3 |  |  | 3
| RTS komentář: | INSTALAČNÍ MATERIÁL, PŘÍSTROJE, ZAŘÍZENÍ, VČETNĚ MONTÁŽE, ZAPOJENÍ A ULOŽENÍ | [47 empty] | INSTALAČNÍ MATERIÁL, PŘÍSTROJE, ZAŘÍZENÍ, VČETNĚ MONTÁŽE, ZAPOJENÍ A ULOŽENÍ
243 | 210010320RT1VD03 | krabice přístrojová zapuštěná, o 68mm |  | kus | 16 | 0 | 0 | 0 | 0 | RTS I / 2023 | 0 |  | 0 | 0 | 0 | 0 | 0 | 0 | 0 | O_04 | 0 | 0 | 0 | 21 | 0 | 0 | 2 |  |  |  | 0 | 0 | 0 | M21_ | O_04_9_ | O_04_ | 0 | 0 | 0 | 649 | 0 | 0 | 0 | P |  |  |  |  | 21 | krabice přístrojová zapuštěná, o 68mm
| Varianta: | KRABICE POD OMÍTKU (D+M)
|  | 16 |  |  | 16
| RTS komentář: | INSTALAČNÍ MATERIÁL, PŘÍSTROJE, ZAŘÍZENÍ, VČETNĚ MONTÁŽE, ZAPOJENÍ A ULOŽENÍ | [47 empty] | INSTALAČNÍ MATERIÁL, PŘÍSTROJE, ZAŘÍZENÍ, VČETNĚ MONTÁŽE, ZAPOJENÍ A ULOŽENÍ
244 | 210010320RT1VD04 | krabice protahovací 175/233/78mm (v/š/hl), zapuštěná, s víčkem |  | kus | 1 | 0 | 0 | 0 | 0 | RTS I / 2023 | 0 |  | 0 | 0 | 0 | 0 | 0 | 0 | 0 | O_04 | 0 | 0 | 0 | 21 | 0 | 0 | 2 |  |  |  | 0 | 0 | 0 | M21_ | O_04_9_ | O_04_ | 0 | 0 | 0 | 653 | 0 | 0 | 0 | P |  |  |  |  | 21 | krabice protahovací 175/233/78mm (v/š/hl), zapuštěná, s víčkem
| Varianta: | KRABICE POD OMÍTKU (D+M)
|  | 1 |  |  | 1
| RTS komentář: | INSTALAČNÍ MATERIÁL, PŘÍSTROJE, ZAŘÍZENÍ, VČETNĚ MONTÁŽE, ZAPOJENÍ A ULOŽENÍ | [47 empty] | INSTALAČNÍ MATERIÁL, PŘÍSTROJE, ZAŘÍZENÍ, VČETNĚ MONTÁŽE, ZAPOJENÍ A ULOŽENÍ
245 | 210010320RT1VD05 | krabice přístrojová, nástěnná, 80x80x28mm, pro jednonásobnou zásuvku |  | kus | 9 | 0 | 0 | 0 | 0 | RTS I / 2023 | 0 |  | 0 | 0 | 0 | 0 | 0 | 0 | 0 | O_04 | 0 | 0 | 0 | 21 | 0 | 0 | 2 |  |  |  | 0 | 0 | 0 | M21_ | O_04_9_ | O_04_ | 0 | 0 | 0 | 657 | 0 | 0 | 0 | P |  |  |  |  | 21 | krabice přístrojová, nástěnná, 80x80x28mm, pro jednonásobnou zásuvku
| Varianta: | KRABICE LIŠTOVÉ (D+M)
|  | 9 |  |  | 9
| RTS komentář: | INSTALAČNÍ MATERIÁL, PŘÍSTROJE, ZAŘÍZENÍ, VČETNĚ MONTÁŽE, ZAPOJENÍ A ULOŽENÍ | [47 empty] | INSTALAČNÍ MATERIÁL, PŘÍSTROJE, ZAŘÍZENÍ, VČETNĚ MONTÁŽE, ZAPOJENÍ A ULOŽENÍ
246 | 210010320RT1VD06 | krabice přístrojová, nástěnná, 105x81x28mm, pro dvojnásobnou zásuvku |  | kus | 22 | 0 | 0 | 0 | 0 | RTS I / 2023 | 0 |  | 0 | 0 | 0 | 0 | 0 | 0 | 0 | O_04 | 0 | 0 | 0 | 21 | 0 | 0 | 2 |  |  |  | 0 | 0 | 0 | M21_ | O_04_9_ | O_04_ | 0 | 0 | 0 | 661 | 0 | 0 | 0 | P |  |  |  |  | 21 | krabice přístrojová, nástěnná, 105x81x28mm, pro dvojnásobnou zásuvku
| Varianta: | KRABICE LIŠTOVÉ (D+M)
|  | 22 |  |  | 22
| RTS komentář: | INSTALAČNÍ MATERIÁL, PŘÍSTROJE, ZAŘÍZENÍ, VČETNĚ MONTÁŽE, ZAPOJENÍ A ULOŽENÍ | [47 empty] | INSTALAČNÍ MATERIÁL, PŘÍSTROJE, ZAŘÍZENÍ, VČETNĚ MONTÁŽE, ZAPOJENÍ A ULOŽENÍ
247 | 210010320RT1VD07 | stropní kabelová příchytka, včetně materiálu pro ukotvení |  | M | 50 | 0 | 0 | 0 | 0 | RTS I / 2023 | 0 |  | 0 | 0 | 0 | 0 | 0 | 0 | 0 | O_04 | 0 | 0 | 0 | 21 | 0 | 0 | 2 |  |  |  | 0 | 0 | 0 | M21_ | O_04_9_ | O_04_ | 0 | 0 | 0 | 665 | 0 | 0 | 0 | P |  |  |  |  | 21 | stropní kabelová příchytka, včetně materiálu pro ukotvení
| Varianta: | KABELOVÉ PŘÍCHYTKY A LIŠTY
|  | 50 |  |  | 50
| RTS komentář: | INSTALAČNÍ MATERIÁL, PŘÍSTROJE, ZAŘÍZENÍ, VČETNĚ MONTÁŽE, ZAPOJENÍ A ULOŽENÍ | [47 empty] | INSTALAČNÍ MATERIÁL, PŘÍSTROJE, ZAŘÍZENÍ, VČETNĚ MONTÁŽE, ZAPOJENÍ A ULOŽENÍ
248 | 210010320RT1VD08 | lišta 40x40mm, včetně víka, včetně ukotvení |  | M | 50 | 0 | 0 | 0 | 0 | RTS I / 2023 | 0 |  | 0 | 0 | 0 | 0 | 0 | 0 | 0 | O_04 | 0 | 0 | 0 | 21 | 0 | 0 | 2 |  |  |  | 0 | 0 | 0 | M21_ | O_04_9_ | O_04_ | 0 | 0 | 0 | 669 | 0 | 0 | 0 | P |  |  |  |  | 21 | lišta 40x40mm, včetně víka, včetně ukotvení
| Varianta: | KABELOVÉ PŘÍCHYTKY A LIŠTY
|  | 50 |  |  | 50
| RTS komentář: | INSTALAČNÍ MATERIÁL, PŘÍSTROJE, ZAŘÍZENÍ, VČETNĚ MONTÁŽE, ZAPOJENÍ A ULOŽENÍ | [47 empty] | INSTALAČNÍ MATERIÁL, PŘÍSTROJE, ZAŘÍZENÍ, VČETNĚ MONTÁŽE, ZAPOJENÍ A ULOŽENÍ
249 | 210010320RT1VD09 | trubka ohebná PVC o 40/31,2mm (dn/di), vč. uchycení |  | M | 120 | 0 | 0 | 0 | 0 | RTS I / 2023 | 0 |  | 0 | 0 | 0 | 0 | 0 | 0 | 0 | O_04 | 0 | 0 | 0 | 21 | 0 | 0 | 2 |  |  |  | 0 | 0 | 0 | M21_ | O_04_9_ | O_04_ | 0 | 0 | 0 | 673 | 0 | 0 | 0 | P |  |  |  |  | 21 | trubka ohebná PVC o 40/31,2mm (dn/di), vč. uchycení
| Varianta: | TRUBKY A CHRÁNIČKY
|  | 120 |  |  | 120
| RTS komentář: | INSTALAČNÍ MATERIÁL, PŘÍSTROJE, ZAŘÍZENÍ, VČETNĚ MONTÁŽE, ZAPOJENÍ A ULOŽENÍ | [47 empty] | INSTALAČNÍ MATERIÁL, PŘÍSTROJE, ZAŘÍZENÍ, VČETNĚ MONTÁŽE, ZAPOJENÍ A ULOŽENÍ
250 | 210010320RT1VD10 | zatahovací vodič |  | M | 120 | 0 | 0 | 0 | 0 | RTS I / 2023 | 0 |  | 0 | 0 | 0 | 0 | 0 | 0 | 0 | O_04 | 0 | 0 | 0 | 21 | 0 | 0 | 2 |  |  |  | 0 | 0 | 0 | M21_ | O_04_9_ | O_04_ | 0 | 0 | 0 | 677 | 0 | 0 | 0 | P |  |  |  |  | 21 | zatahovací vodič
| Varianta: | TRUBKY A CHRÁNIČKY
|  | 120 |  |  | 120
| RTS komentář: | INSTALAČNÍ MATERIÁL, PŘÍSTROJE, ZAŘÍZENÍ, VČETNĚ MONTÁŽE, ZAPOJENÍ A ULOŽENÍ | [47 empty] | INSTALAČNÍ MATERIÁL, PŘÍSTROJE, ZAŘÍZENÍ, VČETNĚ MONTÁŽE, ZAPOJENÍ A ULOŽENÍ
251 | 210010320RT1VD11 | nosný materiál do 5kg |  | KS | 9 | 0 | 0 | 0 | 0 | RTS I / 2023 | 0 |  | 0 | 0 | 0 | 0 | 0 | 0 | 0 | O_04 | 0 | 0 | 0 | 21 | 0 | 0 | 2 |  |  |  | 0 | 0 | 0 | M21_ | O_04_9_ | O_04_ | 0 | 0 | 0 | 681 | 0 | 0 | 0 | P |  |  |  |  | 21 | nosný materiál do 5kg
| Varianta: | OSTATNÍ MATERIÁL
|  | 9 |  |  | 9
| RTS komentář: | INSTALAČNÍ MATERIÁL, PŘÍSTROJE, ZAŘÍZENÍ, VČETNĚ MONTÁŽE, ZAPOJENÍ A ULOŽENÍ | [47 empty] | INSTALAČNÍ MATERIÁL, PŘÍSTROJE, ZAŘÍZENÍ, VČETNĚ MONTÁŽE, ZAPOJENÍ A ULOŽENÍ
252 | 210010320RT1VD12 | nosný materiál do 10kg |  | KS | 3 | 0 | 0 | 0 | 0 | RTS I / 2023 | 0 |  | 0 | 0 | 0 | 0 | 0 | 0 | 0 | O_04 | 0 | 0 | 0 | 21 | 0 | 0 | 2 |  |  |  | 0 | 0 | 0 | M21_ | O_04_9_ | O_04_ | 0 | 0 | 0 | 685 | 0 | 0 | 0 | P |  |  |  |  | 21 | nosný materiál do 10kg
| Varianta: | OSTATNÍ MATERIÁL
|  | 3 |  |  | 3
| RTS komentář: | INSTALAČNÍ MATERIÁL, PŘÍSTROJE, ZAŘÍZENÍ, VČETNĚ MONTÁŽE, ZAPOJENÍ A ULOŽENÍ | [47 empty] | INSTALAČNÍ MATERIÁL, PŘÍSTROJE, ZAŘÍZENÍ, VČETNĚ MONTÁŽE, ZAPOJENÍ A ULOŽENÍ
253 | 210800133RT1VD01 | kabel CYKY-J 5x6mm |  | m | 25 | 0 | 0 | 0 | 0 | RTS I / 2023 | 0 |  | 0 | 0 | 0 | 0 | 0 | 0 | 0 | O_04 | 0 | 0 | 0 | 21 | 0 | 0 | 2 |  |  |  | 0 | 0 | 0 | M21_ | O_04_9_ | O_04_ | 0 | 0 | 0 | 689 | 0 | 0 | 0 | P |  |  |  |  | 21 | kabel CYKY-J 5x6mm
| Varianta: | KABELY VČETNĚ MONTÁŽE, ULOŽENÍ A ZAPOJENÍ
|  | 25 |  |  | 25
254 | 210800133RT1VD02 | kabel CYKY-J 3x6mm |  | m | 12 | 0 | 0 | 0 | 0 | RTS I / 2023 | 0 |  | 0 | 0 | 0 | 0 | 0 | 0 | 0 | O_04 | 0 | 0 | 0 | 21 | 0 | 0 | 2 |  |  |  | 0 | 0 | 0 | M21_ | O_04_9_ | O_04_ | 0 | 0 | 0 | 692 | 0 | 0 | 0 | P |  |  |  |  | 21 | kabel CYKY-J 3x6mm
| Varianta: | KABELY VČETNĚ MONTÁŽE, ULOŽENÍ A ZAPOJENÍ
|  | 12 |  |  | 12
255 | 210800133RT1VD03 | kabel CYKY-J 3x2,5mm |  | m | 300 | 0 | 0 | 0 | 0 | RTS I / 2023 | 0 |  | 0 | 0 | 0 | 0 | 0 | 0 | 0 | O_04 | 0 | 0 | 0 | 21 | 0 | 0 | 2 |  |  |  | 0 | 0 | 0 | M21_ | O_04_9_ | O_04_ | 0 | 0 | 0 | 695 | 0 | 0 | 0 | P |  |  |  |  | 21 | kabel CYKY-J 3x2,5mm
| Varianta: | KABELY VČETNĚ MONTÁŽE, ULOŽENÍ A ZAPOJENÍ
|  | 300 |  |  | 300
256 | 210800133RT1VD04 | kabel CYKY-J 5x1,5mm |  | m | 45 | 0 | 0 | 0 | 0 | RTS I / 2023 | 0 |  | 0 | 0 | 0 | 0 | 0 | 0 | 0 | O_04 | 0 | 0 | 0 | 21 | 0 | 0 | 2 |  |  |  | 0 | 0 | 0 | M21_ | O_04_9_ | O_04_ | 0 | 0 | 0 | 698 | 0 | 0 | 0 | P |  |  |  |  | 21 | kabel CYKY-J 5x1,5mm
| Varianta: | KABELY VČETNĚ MONTÁŽE, ULOŽENÍ A ZAPOJENÍ
|  | 45 |  |  | 45
257 | 210800133RT1VD05 | kabel CYKY-J 3x1,5mm |  | m | 135 | 0 | 0 | 0 | 0 | RTS I / 2023 | 0 |  | 0 | 0 | 0 | 0 | 0 | 0 | 0 | O_04 | 0 | 0 | 0 | 21 | 0 | 0 | 2 |  |  |  | 0 | 0 | 0 | M21_ | O_04_9_ | O_04_ | 0 | 0 | 0 | 701 | 0 | 0 | 0 | P |  |  |  |  | 21 | kabel CYKY-J 3x1,5mm
| Varianta: | KABELY VČETNĚ MONTÁŽE, ULOŽENÍ A ZAPOJENÍ
|  | 135 |  |  | 135
258 | 210800133RT1VD06 | kabel CYKY-O 3x1,5mm |  | m | 30 | 0 | 0 | 0 | 0 | RTS I / 2023 | 0 |  | 0 | 0 | 0 | 0 | 0 | 0 | 0 | O_04 | 0 | 0 | 0 | 21 | 0 | 0 | 2 |  |  |  | 0 | 0 | 0 | M21_ | O_04_9_ | O_04_ | 0 | 0 | 0 | 704 | 0 | 0 | 0 | P |  |  |  |  | 21 | kabel CYKY-O 3x1,5mm
| Varianta: | KABELY VČETNĚ MONTÁŽE, ULOŽENÍ A ZAPOJENÍ
|  | 30 |  |  | 30
259 | 210800133RT1VD07 | kabel UTP Cat.6 |  | m | 110 | 0 | 0 | 0 | 0 | RTS I / 2023 | 0 |  | 0 | 0 | 0 | 0 | 0 | 0 | 0 | O_04 | 0 | 0 | 0 | 21 | 0 | 0 | 2 |  |  |  | 0 | 0 | 0 | M21_ | O_04_9_ | O_04_ | 0 | 0 | 0 | 707 | 0 | 0 | 0 | P |  |  |  |  | 21 | kabel UTP Cat.6
| Varianta: | KABELY KOMUNIKAČNÍ VČETNĚ MONTÁŽE, ULOŽENÍ A ZAPOJENÍ
|  | 110 |  |  | 110
260 | 210800133RT1VD08 | vodič pro pospojování CY 16mm |  | m | 12 | 0 | 0 | 0 | 0 | RTS I / 2023 | 0 |  | 0 | 0 | 0 | 0 | 0 | 0 | 0 | O_04 | 0 | 0 | 0 | 21 | 0 | 0 | 2 |  |  |  | 0 | 0 | 0 | M21_ | O_04_9_ | O_04_ | 0 | 0 | 0 | 710 | 0 | 0 | 0 | P |  |  |  |  | 21 | vodič pro pospojování CY 16mm
| Varianta: | VODIČE CY PRO POSPOJOVÁNÍ VČETNĚ MONTÁŽE, ULOŽENÍ A ZAPOJENÍ
|  | 12 |  |  | 12
261 | 210800133RT1VD09 | vodič pro pospojování CY 6mm |  | m | 55 | 0 | 0 | 0 | 0 | RTS I / 2023 | 0 |  | 0 | 0 | 0 | 0 | 0 | 0 | 0 | O_04 | 0 | 0 | 0 | 21 | 0 | 0 | 2 |  |  |  | 0 | 0 | 0 | M21_ | O_04_9_ | O_04_ | 0 | 0 | 0 | 713 | 0 | 0 | 0 | P |  |  |  |  | 21 | vodič pro pospojování CY 6mm
| Varianta: | VODIČE CY PRO POSPOJOVÁNÍ VČETNĚ MONTÁŽE, ULOŽENÍ A ZAPOJENÍ
|  | 55 |  |  | 55
262 | 212190004R00vd01 | kabelový vývod pro technologie a svítidla, ukončení a zapojení |  | kus | 16 | 0 | 0 | 0 | 0 | RTS I / 2023 | 0 |  | 0 | 0 | 0 | 0 | 0 | 0 | 0 | O_04 | 0 | 0 | 0 | 21 | 0 | 0 | 2 |  |  |  | 0 | 0 | 0 | M21_ | O_04_9_ | O_04_ | 0 | 0 | 0 | 716 | 0 | 0 | 0 | P |  |  |  |  | 21 | kabelový vývod pro technologie a svítidla, ukončení a zapojení
| Varianta: | (D+M)
|  | 16 |  |  | 16
263 | 212190004R00VD02 | zemnící svorka pro pospojování kovových trubek umyvadel a kabelových žlabů |  | kus | 1 | 0 | 0 | 0 | 0 | RTS I / 2023 | 0 |  | 0 | 0 | 0 | 0 | 0 | 0 | 0 | O_04 | 0 | 0 | 0 | 21 | 0 | 0 | 2 |  |  |  | 0 | 0 | 0 | M21_ | O_04_9_ | O_04_ | 0 | 0 | 0 | 719 | 0 | 0 | 0 | P |  |  |  |  | 21 | zemnící svorka pro pospojování kovových trubek umyvadel a kabelových žlabů
| Varianta: | (D+M)
|  | 1 |  |  | 1
264 | 212190004R00VD03 | štítky na krabice, zásuvky a spínače |  | kus | 62 | 0 | 0 | 0 | 0 | RTS I / 2023 | 0 |  | 0 | 0 | 0 | 0 | 0 | 0 | 0 | O_04 | 0 | 0 | 0 | 21 | 0 | 0 | 2 |  |  |  | 0 | 0 | 0 | M21_ | O_04_9_ | O_04_ | 0 | 0 | 0 | 722 | 0 | 0 | 0 | P |  |  |  |  | 21 | štítky na krabice, zásuvky a spínače
| Varianta: | (D+M)
|  | 62 |  |  | 62
265 | 212190004R00VD04 | bezpečnostní zátka na zásuvky 230V |  | kus | 18 | 0 | 0 | 0 | 0 | RTS I / 2023 | 0 |  | 0 | 0 | 0 | 0 | 0 | 0 | 0 | O_04 | 0 | 0 | 0 | 21 | 0 | 0 | 2 |  |  |  | 0 | 0 | 0 | M21_ | O_04_9_ | O_04_ | 0 | 0 | 0 | 725 | 0 | 0 | 0 | P |  |  |  |  | 21 | bezpečnostní zátka na zásuvky 230V
| Varianta: | (D+M)
|  | 18 |  |  | 18
266 | 212190004R00VD05 | klíček zátky bezpečnostní |  | kus | 1 | 0 | 0 | 0 | 0 | RTS I / 2023 | 0 |  | 0 | 0 | 0 | 0 | 0 | 0 | 0 | O_04 | 0 | 0 | 0 | 21 | 0 | 0 | 2 |  |  |  | 0 | 0 | 0 | M21_ | O_04_9_ | O_04_ | 0 | 0 | 0 | 728 | 0 | 0 | 0 | P |  |  |  |  | 21 | klíček zátky bezpečnostní
| Varianta: | (D+M)
|  | 1 |  |  | 1
267 | 212190004R00VD06 | vrtání otvorů do o 10cm |  | kus | 6 | 0 | 0 | 0 | 0 | RTS I / 2023 | 0 |  | 0 | 0 | 0 | 0 | 0 | 0 | 0 | O_04 | 0 | 0 | 0 | 21 | 0 | 0 | 2 |  |  |  | 0 | 0 | 0 | M21_ | O_04_9_ | O_04_ | 0 | 0 | 0 | 731 | 0 | 0 | 0 | P |  |  |  |  | 21 | vrtání otvorů do o 10cm
| Varianta: | (D+M)
|  | 6 |  |  | 6
268 | 212190004R00VD07 | zhotovení drážky v cihle pro vodiče, rozměr 50x50mm |  | M | 15 | 0 | 0 | 0 | 0 | RTS I / 2023 | 0 |  | 0 | 0 | 0 | 0 | 0 | 0 | 0 | O_04 | 0 | 0 | 0 | 21 | 0 | 0 | 2 |  |  |  | 0 | 0 | 0 | M21_ | O_04_9_ | O_04_ | 0 | 0 | 0 | 734 | 0 | 0 | 0 | P |  |  |  |  | 21 | zhotovení drážky v cihle pro vodiče, rozměr 50x50mm
| Varianta: | (D+M)
|  | 15 |  |  | 15
269 | 212190004R00VD08 | zhotovení drážky v cihle pro vodiče, rozměr 30x30mm |  | M | 40 | 0 | 0 | 0 | 0 | RTS I / 2023 | 0 |  | 0 | 0 | 0 | 0 | 0 | 0 | 0 | O_04 | 0 | 0 | 0 | 21 | 0 | 0 | 2 |  |  |  | 0 | 0 | 0 | M21_ | O_04_9_ | O_04_ | 0 | 0 | 0 | 737 | 0 | 0 | 0 | P |  |  |  |  | 21 | zhotovení drážky v cihle pro vodiče, rozměr 30x30mm
| Varianta: | (D+M)
|  | 40 |  |  | 40
270 | 212190004R00VD09 | požární prostupy dle počtu kabelů |  | KS | 5 | 0 | 0 | 0 | 0 | RTS I / 2023 | 0 |  | 0 | 0 | 0 | 0 | 0 | 0 | 0 | O_04 | 0 | 0 | 0 | 21 | 0 | 0 | 2 |  |  |  | 0 | 0 | 0 | M21_ | O_04_9_ | O_04_ | 0 | 0 | 0 | 740 | 0 | 0 | 0 | P |  |  |  |  | 21 | požární prostupy dle počtu kabelů
| Varianta: | (D+M)
|  | 5 |  |  | 5
271 | 212190004R00VD10 | pomocný instalační materiál |  | KS | 85 | 0 | 0 | 0 | 0 | RTS I / 2023 | 0 |  | 0 | 0 | 0 | 0 | 0 | 0 | 0 | O_04 | 0 | 0 | 0 | 21 | 0 | 0 | 2 |  |  |  | 0 | 0 | 0 | M21_ | O_04_9_ | O_04_ | 0 | 0 | 0 | 743 | 0 | 0 | 0 | P |  |  |  |  | 21 | pomocný instalační materiál
| Varianta: | (D+M)
|  | 85 |  |  | 85
272 | 212190004R00VD11 | koordinace ostatních profesí během stavby |  | HOD | 12 | 0 | 0 | 0 | 0 | RTS I / 2023 | 0 |  | 0 | 0 | 0 | 0 | 0 | 0 | 0 | O_04 | 0 | 0 | 0 | 21 | 0 | 0 | 2 |  |  |  | 0 | 0 | 0 | M21_ | O_04_9_ | O_04_ | 0 | 0 | 0 | 746 | 0 | 0 | 0 | P |  |  |  |  | 21 | koordinace ostatních profesí během stavby
| Varianta: | (D+M)
|  | 12 |  |  | 12
273 | 212190004R00VD12 | revize elektroinstalace |  | HOD | 16 | 0 | 0 | 0 | 0 | RTS I / 2023 | 0 |  | 0 | 0 | 0 | 0 | 0 | 0 | 0 | O_04 | 0 | 0 | 0 | 21 | 0 | 0 | 2 |  |  |  | 0 | 0 | 0 | M21_ | O_04_9_ | O_04_ | 0 | 0 | 0 | 749 | 0 | 0 | 0 | P |  |  |  |  | 21 | revize elektroinstalace
| Varianta: | (D+M)
|  | 16 |  |  | 16
[7 empty] | Celkem: |  | 0
Poznámka:

## VORN objektu (O_04) (hidden)
Vedlejší a ostatní rozpočtové náklady (O_04 - SILNOPROUD)
Název stavby: | Vestavba odborné učebny v bývalé uhelně ZŠ Vl. Menšíka, Ivančice | Objednatel: | Město Ivančice Město Ivančice |  | IČO/DIČ: | 002 81 85/
Druh stavby: | Občanská vybavenost | Projektant: | Tomáš Sýkora |  | IČO/DIČ: | 73313190/CZ7712155616
Lokalita: | Parcela č. 57, k.ú. Ivančice [655724] | Zhotovitel: |  |  | IČO/DIČ:
Začátek výstavby: |  | Konec výstavby: |  |  | Položek: | 45
JKSO: | 8013212 | Zpracoval: | Tomáš Sýkora |  | Datum: | 13.05.2026
Vedlejší rozpočtové náklady VRN
Doplňkové náklady DN |  |  | Kč | % | Základna | Kč
Práce přesčas |  |  | 0 |  |  | 0
Bez pevné podl. |  |  | 0 |  |  | 0
Kulturní památka |  |  | 0 |  |  | 0
Celkem DN | [5 empty] | 0
Náklady na umístění stavby (NUS) |  |  | Kč | % | Základna | Kč
Zařízení staveniště |  |  | 0 |  |  | 0
Mimostav. doprava |  |  | 0 |  |  | 0
Územní vlivy |  |  | 0 |  |  | 0
Provozní vlivy |  |  | 0 |  |  | 0
Ostatní |  |  | 0 |  |  | 0
NUS z rozpočtu |  |  | 0 |  |  | 0
Celkem NUS | [5 empty] | 0
Celkem VRN |  |  | 0
Vedlejší a ostatní rozpočtové náklady VORN
Ostatní rozpočtové náklady (VORN) |  |  | Kč | % | Základna | Kč
Průzkumy, geodetické a projektové práce |  |  | 0 |  |  | 0
Příprava staveniště |  |  | 0 |  |  | 0
Zařízení staveniště |  |  | 0 |  |  | 0
Inženýrské činnosti |  |  | 0 |  |  | 0
Finanční náklady |  |  | 0 |  |  | 0
Územní vlivy |  |  | 0 |  |  | 0
Provozní vlivy |  |  | 0 |  |  | 0
Náklady na pracovníky |  |  | 0 |  |  | 0
Ostatní náklady |  |  | 0 |  |  | 0
Vlastní VORN |  |  | 0 |  |  | 0
Celkem VORN | [5 empty] | 0